## Price Index
ITEM | Item Description | Phase Out | List Price | Published Price Sheet Effective Date | UPC | Min Qty | Case Qty | No Break | Weight Lbs | Cubic Vme | Specification Item | I25 | Pallet Qty | UM | UPC Bar-coded | Substitute
110-GCA21 | XX1/2 CPVC X 3/8 COMP NL 1/4-TURN ANGLE STOP | Phase Out | 15.91 | Nov 23, 2021 | 739236202758 | 24 | 144 | No Break | 0.337 | 0.99029 |  | 30739236202759 |  | EA | No
111-G22 | XXVALVE 1/2 X 1/2 C X C STOP & WASTE NO LEAD | Phase Out | 9.96 | Feb 8, 2016 | 739236203502 | 10 | 100 | No Break | 0.51 | 1.1068 |  | 10739236203509 |  | EA | No
111-G23 | XXVALVE 3/4 X 3/4 C X C STOP & WASTE NO LEAD | Phase Out | 11.94 | Feb 8, 2016 | 739236203526 | 10 | 100 | No Break | 0.78 | 0 |  | 10739236203523 |  | EA | No
113-32 | VALVE 1/2 MIPS X FSWT BOILER DRN |  | 12.85 | Jul 1, 2025 | 739236500144 | 10 | 100 | No Break | 0.523 | 1.1172 |  | 30739236500145 |  | EA | Yes
113-33 | VALVE 3/4 MIPS BOILER DRAIN |  | 14.35 | Jul 1, 2025 | 739236500151 | 10 | 100 | No Break | 0.552 | 1.2477 |  | 20739236500155 |  | EA | Yes
117-03 | VACUUM BREAKER 3/4 BRASS HOSE |  | 7.16 | Jul 1, 2025 | 739236500182 | 20 | 240 | No Break | 0.24229 | 1.1481 |  | 20739236500186 |  | EA | Yes
117-12 | XXFLANGE 1/2 FIP SILLCOCK VALVE | Phase Out | 14.03 | Nov 26, 2018 | 739236200655 | 10 | 100 | No Break | 0.68 | 1.1488 |  | 20739236200659 |  | EA | No
117-22 | XXFLANGE 1/2 SWT SILLCOCK VALVE | Phase Out | 12.36 | Nov 26, 2018 | 739236500199 | 10 | 100 | No Break | 0.61 | 0.97019 |  | 20739236500193 |  | EA | No
117-C223E | SILLCOCK 1/2 CPVC 3 EXTENSION |  | 29.03 | Jul 1, 2025 | 739236400277 | 25 | 25 | No Break | 0.554 | 0.39858 |  | 10739236400274 |  | EA | No
117C2 | SILLCOCK 3/4 MHT X 1/2 CPVC |  | 24.42 | Jul 1, 2025 | 739236711458 | 10 | 100 | No Break | 0.502 | 1.457 |  | 20739236711452 |  | EA | Yes
117Q22 | SILLCOCK 1/2 STD X 1/2 PDQ |  | 27.39 | Jul 1, 2025 | 739236408310 | 6 | 6 | No Break | 0.79167 | 0.1743 |  | 10739236408317 |  | EA | Yes
117S2 | SILLCOCK 3/4 MHT X 1/2 SWEAT |  | 24.68 | Jul 1, 2025 | 739236711472 | 10 | 100 | No Break | 0.4755 | 1.4259 |  | 20739236711476 |  | EA | Yes
117W2 | SILLCOCK 3/4 MHT X 1/2 F1960 |  | 24.68 | Jul 1, 2025 | 739236711489 | 10 | 100 | No Break | 0.4875 | 1.4183 |  | 20739236711483 |  | EA | Yes
117X2 | SILLCOCK 3/4 MHT X 1/2 F1807 |  | 24.68 | Jul 1, 2025 | 739236711496 | 10 | 100 | No Break | 0.497 | 1.3138 |  | 20739236711490 |  | EA | Yes
118-01 | HANDLE FOR F.P. SILLCOCK |  | 3.86 | Jul 1, 2025 | 739236500007 | 12 | 12 | No Break | 0.077 | 7.524 |  | 10739236500004 |  | EA | No
118-02 | SCREW FOR HANDLE FOR F.P. SILLCOCK |  | 0.34 | Jul 1, 2025 | 739236500212 | 12 | 12 | No Break | 0.00725 | 0.0031194 |  | 10739236500219 |  | EA | No
118-03 | WASHER TWO STEM PACKING |  | 1.88 | Jul 1, 2025 | 739236500229 | 1 | 1 | No Break | 0.013 | 0.055556 |  | 10739236500226 |  | EA | No
118-04 | STEM PACKING FOR F.P. SILLCOCK |  | 0.57 | Jul 1, 2025 | 739236500236 | 12 | 100 | No Break | 0.006 | 5.5556 |  | 10739236500233 |  | EA | No
118-05 | WASHER SEAT FOR F.P. SILLCOCK |  | 0.191 | Jul 1, 2025 | 739236506672 | 12 | 12 | No Break | 0.001 | 0.66667 |  | 10739236506679 |  | EA | No
118-06 | BRASS SCREW FOR WASHER SEAT FOR SILLCOCK |  | 0.6 | Jul 1, 2025 | 739236500342 | 1 | 1 | No Break | 0.0035 | 0.00014097 |  | 10739236500349 |  | EA | No
118-07 | STEM BOTTOM ASS. PARTS |  | 5.05 | Jul 1, 2025 | 739236500441 | 1 | 1 | No Break | 0.045 | 0.0013154 |  | 10739236500448 |  | EA | No
118-08 | KIT VACUUM BREAKER REPAIR |  | 4.74 | Jul 1, 2025 | 739236500274 | 1 | 100 | No Break | 0.027 | 0.15381 |  | 10739236500271 |  | EA | No
118-0904 | 4 STEM COMPLETE ASSEMBLY |  | 14.98 | Jul 1, 2025 | 739236500281 | 1 | 1 | No Break | 0.116 | 0.00416 |  | 10739236500288 |  | EA | No
118-0906 | 6 STEM COMPLETE ASSEMBLY |  | 14.98 | Jul 1, 2025 | 739236500298 | 1 | 1 | No Break | 0.14 | 0.425 |  | 10739236500295 |  | EA | No
118-0908 | 8 STEM COMPLETE ASSEMBLY |  | 15.69 | Jul 1, 2025 | 739236500304 | 1 | 1 | No Break | 0.158 | 0.092773 |  | 10739236500301 |  | EA | No
118-0910 | 10 STEM COMPLETE ASSEMBLY |  | 16.77 | Jul 1, 2025 | 739236500311 | 1 | 1 | No Break | 0.176 | 0.425 |  | 10739236500318 |  | EA | No
118-0912 | 12 STEM COMPLETE ASSEMBLY |  | 17.48 | Jul 1, 2025 | 739236500328 | 1 | 1 | No Break | 0.305 | 0.425 |  | 10739236500325 |  | EA | No
118-204 | XXSILLCOCK 4 1/2 MIPX1/2 FSWT FRSTPRF | Phase Out | 29.03 | Aug 15, 2022 | 739236510006 | 2 | 40 | No Break | 1.05 | 1.5641 |  | 20739236510000 |  | EA | No
118-206 | XXSILLCOCK 6 1/2 MIPX1/2 FSWT FRSTPRF | Phase Out | 30.35 | Aug 15, 2022 | 739236510013 | 2 | 40 | No Break | 1.135 | 1.8422 |  | 20739236510017 |  | EA | No
118-C208 | SILLCOCK 8 1/2 CPVC FROSTPROOF |  | 46.81 | Jul 1, 2025 | 739236400390 | 5 | 5 | No Break | 0.76875 | 0.25047 |  | 10739236400397 |  | EA | No
118M204 | SILLCOCK 4 1/2 MIPX1/2 FSWT FRSTPRF |  | 33.12 | Jul 1, 2025 | 739236401779 | 1 | 40 | No Break | 1.37 | 2.3635 |  | 10739236401776 |  | EA | Yes
118M206 | SILLCOCK 6 1/2 MIPX1/2 FSWT FRSTPRF |  | 34.44 | Jul 1, 2025 | 739236401830 | 1 | 40 | No Break | 1.2525 | 2.7729 |  | 10739236401837 |  | EA | Yes
118M208 | SILLCOCK 8 1/2 MIPX1/2 FSWT FRSTPRF |  | 35.11 | Jul 1, 2025 | 739236401885 | 1 | 40 | No Break | 1.3475 | 3.1864 |  | 10739236401882 |  | EA | Yes
118M210 | SILLCOCK 10 1/2 MIPX1/2 FSWT FSTPRF |  | 37.3 | Jul 1, 2025 | 739236402004 | 1 | 40 | No Break | 1.415 | 3.5678 |  | 10739236402001 |  | EA | Yes
118M212 | SILLCOCK 12 1/2 MIPX1/2 FSWT FSTPRF |  | 38.63 | Jul 1, 2025 | 739236402028 | 2 | 40 | No Break | 1.6562 | 3.9813 |  | 10739236402025 |  | EA | Yes
118W204 | SILLCOCK 4 1/2 F1960 CONN. FROSTPROOF |  | 34.44 | Jul 1, 2025 | 739236402202 | 1 | 40 | No Break | 1.1425 | 2.3304 |  | 10739236402209 |  | EA | Yes
118W206 | SILLCOCK 6 1/2 F1960 CONN. FROSTPROOF |  | 35.77 | Jul 1, 2025 | 739236402226 | 1 | 40 | No Break | 1.2225 | 2.7315 |  | 10739236402223 |  | EA | Yes
118W208 | SILLCOCK 8 1/2 F1960 CONN. FROSTPROOF |  | 36.44 | Jul 1, 2025 | 739236402301 | 1 | 40 | No Break | 1.3162 | 3.1415 |  | 10739236402308 |  | EA | Yes
118W210 | SILLCOCK 10 1/2 F1960 CONN FROSTPROOF |  | 38.63 | Jul 1, 2025 | 739236402325 | 1 | 40 | No Break | 1.4038 | 3.6484 |  | 10739236402322 | 480 | EA | Yes
118W212 | SILLCOCK 12 1/2 F1960 CONN FROSTPROOF |  | 39.95 | Jul 1, 2025 | 739236402349 | 1 | 40 | No Break | 1.4975 | 4.1205 |  | 10739236402346 |  | EA | Yes
118X204 | SILLCOCK 4 1/2 PEX CONN. FROSTPROOF |  | 33.79 | Jul 1, 2025 | 739236402080 | 1 | 40 | No Break | 1.1338 | 2.2469 |  | 10739236402087 |  | EA | Yes
118X206 | SILLCOCK 6 1/2 PEX CONN. FROSTPROOF |  | 35.11 | Jul 1, 2025 | 739236402103 | 1 | 40 | No Break | 1.2288 | 2.8094 |  | 10739236402100 |  | EA | Yes
118X208 | SILLCOCK 8 1/2 PEX CONN. FROSTPROOF |  | 35.77 | Jul 1, 2025 | 739236402141 | 1 | 40 | No Break | 1.3062 | 3.1754 |  | 10739236402148 |  | EA | Yes
118X210 | SILLCOCK 10 1/2 PEX CONN FROSTPROOF |  | 37.95 | Jul 1, 2025 | 739236402165 | 1 | 40 | No Break | 1.4025 | 3.6033 |  | 10739236402162 |  | EA | Yes
118X212 | SILLCOCK 12 1/2 PEX CONN FROSTPROOF |  | 39.28 | Jul 1, 2025 | 739236402189 | 2 | 40 | No Break | 1.505 | 4.0378 |  | 10739236402186 |  | EA | Yes
119-00 | GREY FLANGE |  | 1.02 | Jul 1, 2025 | 739236566195 | 25 | 25 | No Break | 0.014418 | 0.03572 |  | 10739236566192 |  | EA | No
119-01 | HANDLE ASSEMBLY |  | 3.39 | Jul 1, 2025 | 739236566652 | 10 | 10 | No Break | 0.095681 | 0.10855 |  | 10739236566659 |  | EA | No
119-03 | PACKING NUT |  | 2.82 | Jul 1, 2025 | 739236566218 | 10 | 10 | No Break | 0.069887 | 0.017849 |  | 10739236566215 |  | EA | No
119-04 | PACKING WASHER |  | 0.92 | Jul 1, 2025 | 739236566225 | 25 | 25 | No Break | 0.0087303 | 0.044623 |  | 10739236566222 |  | EA | No
119-07 | CARTRIDGE ASSEMBLY |  | 18.47 | Jul 1, 2025 | 739236566232 | 1 | 100 |  | 0.136 | 0.27919 |  | 10739236566239 |  | EA | No
119-08 | VACUUM BREAKER KIT |  | 5.42 | Jul 1, 2025 | 739236566249 | 6 | 6 | No Break | 0.085833 | 0.023038 |  | 10739236566246 |  | EA | No
119-08C | VACUUM BREAKER CAP |  | 3.99 | Jul 1, 2025 | 739236566256 | 6 | 6 | No Break | 0.085098 | 0.01071 |  | 10739236566253 |  | EA | No
119-0904 | 4IN STEM-OAL5 1/2IN |  | 5.56 | Jul 1, 2025 | 739236566263 | 10 | 10 | No Break | 0.084437 | 0.02666 |  | 10739236566260 |  | EA | No
119-0906 | 6IN STEM- OAL 7 1/2IN |  | 6.66 | Jul 1, 2025 | 739236566270 | 10 | 10 | No Break | 0.10428 | 0.02666 |  | 10739236566277 |  | EA | No
119-0908 | 8IN STEM-OAL 9 1/2IN |  | 7.27 | Jul 1, 2025 | 739236566287 | 10 | 10 | No Break | 0.12566 | 0.026989 |  | 10739236566284 |  | EA | No
119-0910 | 10 STEM- OAL 11 1/2IN |  | 9.39 | Jul 1, 2025 | 739236566294 | 10 | 10 | No Break | 0.14264 | 0.026989 |  | 10739236566291 |  | EA | No
119-0912 | 12 STEM - OAL 13 1/2IN |  | 9.06 | Jul 1, 2025 | 739236566300 | 10 | 10 | No Break | 0.16932 | 0.02666 |  | 10739236566307 |  | EA | No
119-10 | JAM NUT |  | 3.47 | Jul 1, 2025 | 739236566317 | 6 | 6 | No Break | 0.087744 | 0.022422 |  | 10739236566314 |  | EA | Yes
119-204 | 4IN SILLCOCK1/4 TURN 1/2MIP X SWT FROSTPROOF |  | 55.71 | Jul 1, 2025 | 739236518811 | 1 | 25 |  | 1.5395 | 1.8967 |  | 10739236518818 |  | EA | No
119-206 | 6IN SILLCOCK1/4 TURN 1/2MIP X SWT FROSTPROOF |  | 60.94 | Jul 1, 2025 | 739236518828 | 1 | 25 |  | 1.5454 | 2.2266 |  | 10739236518825 |  | EA | No
119-208 | 8IN SILLCOCK1/4 TURN 1/2MIP X SWT FROSTPROOF |  | 62.97 | Jul 1, 2025 | 739236518835 | 1 | 25 |  | 1.55 | 2.556 |  | 10739236518832 |  | EA | No
119-210 | 10IN SILLCOCK 1/4 TURN 1/2MIP X SWT FROSTPROOF |  | 66.99 | Jul 1, 2025 | 739236518842 | 1 | 25 |  | 1.744 | 3.0345 |  | 10739236518849 |  | EA | No
119-210CPK | 10IN SILLCOCK1/4TURN 5/8 OD COMP FROSTPROOF |  | 67.24 | Jul 1, 2025 | 739236518859 | 5 | 5 |  | 2.0337 | 0.28991 |  | 10739236518856 |  | EA | Yes
119-212 | 12IN SILLCOCK 1/4 TURN 1/2MIP X SWT FROSTPROOF |  | 75.02 | Jul 1, 2025 | 739236518873 | 1 | 25 |  | 1.8096 | 3.2167 |  | 10739236518870 |  | EA | No
119-C208 | 8IN SILLCOCK 1/4 TURN 1/2 CPVC FROSTPROOF |  | 75.09 | Jul 1, 2025 | 739236406163 | 5 | 5 | No Break | 1.55 | 0.37287 |  | 10739236406160 |  | EA | No
119-C210 | 10IN SILLCOCK 1/4 TURN 1/2 CPVC FROSTPROOF |  | 79.09 | Jul 1, 2025 | 739236406170 | 5 | 5 | No Break | 1.6524 | 0.41514 |  | 10739236406177 |  | EA | No
119Q208 | 8IN SILLCOCK 1/4 TURN 1/2 PDQ FROSTPROOF |  | 84.6 | Jul 1, 2025 | 739236421838 | 5 | 5 | No Break | 1.53 | 0.42486 |  | 10739236421835 |  | EA | No
119Q210 | 10IN SILLCOCK 1/4 TURN 1/2 PDQ FROSTPROOF |  | 88.96 | Jul 1, 2025 | 739236421821 | 5 | 5 | No Break | 1.62 | 0.47544 |  | 10739236421828 |  | EA | No
119X204P | 4IN SILLCOCK 1/4 TURN 1/2 PEX FROSTPROOF |  | 62.15 | Jul 1, 2025 | 739236518880 | 2 | 2 | No Break | 1.45 | 0.11706 |  | 10739236518887 |  | EA | No
119X206P | 6IN SILLCOCK 1/4 TURN 1/2 PEX FROSTPROOF |  | 67.39 | Jul 1, 2025 | 739236518897 | 5 | 5 | No Break | 1.4828 | 0.37287 |  | 10739236518894 |  | EA | No
119X208P | 8IN SILLCOCK 1/4 TURN 1/2 PEX FROSTPROOF |  | 69.39 | Jul 1, 2025 | 739236518903 | 5 | 5 | No Break | 1.535 | 0.37287 |  | 10739236518900 |  | EA | No
119X210P | 10IN SILLCOCK 1/4 TURN 1/2 PEX FROSTPROOF |  | 73.42 | Jul 1, 2025 | 739236518910 | 5 | 5 | No Break | 1.65 | 0.28991 |  | 10739236518917 |  | EA | No
119X212P | 12IN SILLCOCK 1/4 TURN 1/2 PEX FROSTPROOF |  | 81.46 | Jul 1, 2025 | 739236518927 | 5 | 5 | No Break | 1.678 | 0.28991 |  | 10739236518924 |  | EA | No
120-TM3F | TMV W/3/8 COMPRESSION INLETS, BLOCK & CAPS |  | 137.31 | Jul 1, 2025 | 739236733962 | 1 | 10 | No Break | 0 | 0.47506 |  | 10739236733969 |  | EA | Yes
120-TM3F-1 | THERMOSTATIC MIX VLV SCREEN KIT, 2/BG |  | 1.05 | Jul 1, 2025 | 739236735775 | 1 | 500 | No Break | 0 | 0 |  | 10739236735772 |  | BG | Yes
120-TM3F-2 | THERMOSTATIC MIX VLV PISTON REPAIR KIT, 2/BG |  | 23 | Jul 1, 2025 | 739236735744 | 1 | 300 | No Break | 0 | 0 |  | 10739236735741 |  | EA | Yes
120-TM3F-3 | THERMOSTATIC MIX VLV CHECK VALVE REPAIR KIT, 2/BG |  | 6.64 | Jul 1, 2025 | 739236735768 | 1 | 500 | No Break | 0.007 | 0.44236 |  | 10739236735765 |  | EA | Yes
129-G1C1C | 3/8 COMPRESSION X 3/8 COMPRESSION NL 1/4-TURN STRAIGHT STOP |  | 14.75 | Jul 1, 2025 | 739236502391 | 24 | 144 | No Break | 0.24653 | 0.78787 |  | 10739236502398 |  | EA | Yes
129-G1F1C | 3/8 FIP X 3/8 COMPRESSION NL 1/4-TURN STRAIGHT STOP |  | 13.42 | Jul 1, 2025 | 739236502360 | 24 | 144 | No Break | 0.27778 | 0.75226 |  | 10739236502367 |  | EA | Yes
129-G1RETRO | RETROFIT 3/8 COMPRESSION NL 1/4-TURN STRAIGHT STOP |  | 15.12 | Jul 1, 2025 | 739236502353 | 24 | 144 | No Break | 0.25972 | 0.76781 |  | 10739236502350 |  | EA | Yes
129-G2C0C | 5/8 COMPRESSION X 1/4 COMPRESSION NL 1/4-TURN STRAIGHT STOP |  | 13.78 | Jul 1, 2025 | 739236502346 | 24 | 144 | No Break | 0.30312 | 0.79192 |  | 10739236502343 |  | EA | Yes
129-G2C1C | 5/8 COMPRESSION X 3/8 COMPRESSION NL 1/4-TURN STRAIGHT STOP |  | 11.4 | Jul 1, 2025 | 739236502339 | 24 | 144 | No Break | 0.29583 | 0.74135 |  | 10739236502336 |  | EA | Yes
129-G2F1C | 1/2 FIP X 3/8 COMPRESSION NL 1/4-TURN STRAIGHT STOP |  | 13.42 | Jul 1, 2025 | 739236502322 | 24 | 144 | No Break | 0.28403 | 0.79445 |  | 10739236502329 |  | EA | Yes
129-G2S1C | 1/2 SWEAT X 3/8 COMPRESSION NL 1/4-TURN STRAIGHT STOP |  | 12.43 | Jul 1, 2025 | 739236502315 | 24 | 144 | No Break | 0.23993 | 0.76725 |  | 10739236502312 |  | EA | Yes
129-G2V1C | 1/2 CPVC X 3/8 COMPRESSION NL 1/4-TURN STRAIGHT STOP |  | 15.73 | Jul 1, 2025 | 739236502308 | 24 | 144 | No Break | 0.29167 | 0.79912 |  | 10739236502305 |  | EA | Yes
129-G2W0C | 1/2 PEX F1960 X 1/4 COMPRESSION NL 1/4-TURN STRAIGHT STOP |  | 17.09 | Jul 1, 2025 | 739236502292 | 1 | 144 |  | 0.23611 | 0.78206 |  | 10739236502299 |  | EA | Yes
129-G2W1C | 1/2 PEX F1960 X 3/8 COMPRESSION NL 1/4-TURN STRAIGHT STOP |  | 14.72 | Jul 1, 2025 | 739236204844 | 1 | 144 |  | 0.2134 | 0.75226 |  | 10739236204841 |  | EA | Yes
129-G2X0C | 1/2 PEX F1807 X 1/4 COMPRESSION NL 1/4-TURN STRAIGHT STOP |  | 14.06 | Jul 1, 2025 | 739236502285 | 24 | 144 | No Break | 0.2309 | 0.79302 |  | 10739236502282 |  | EA | Yes
129-G2X1C | 1/2 PEX F1807 X 3/8 COMPRESSION NL 1/4-TURN STRAIGHT STOP |  | 11.26 | Jul 1, 2025 | 739236502278 | 24 | 144 | No Break | 0.22917 | 0.74981 |  | 10739236502275 |  | EA | Yes
130-G1F1C | 3/8 FIP X 3/8 COMPRESSION NL 1/4-TURN ANGLE STOP |  | 13.42 | Jul 1, 2025 | 739236502261 | 24 | 144 | No Break | 0.27917 | 0.65814 |  | 10739236502268 |  | EA | Yes
130-G2C0C | 5/8 COMPRESSION X 1/4 COMPRESSION NL 1/4-TURN ANGLE STOP |  | 14.5 | Jul 1, 2025 | 739236502254 | 24 | 144 | No Break | 0.30833 | 0.792 |  | 10739236502251 |  | EA | Yes
130-G2C1C | 5/8 COMPRESSION X 3/8 COMPRESSION NL 1/4-TURN ANGLE STOP |  | 11.6 | Jul 1, 2025 | 739236502223 | 24 | 144 | No Break | 0.29965 | 0.79302 |  | 10739236502220 |  | EA | Yes
130-G2F1C | 1/2 FIP X 3/8 COMPRESSION NL 1/4-TURN ANGLE STOP |  | 13.42 | Jul 1, 2025 | 739236502216 | 24 | 144 | No Break | 0.30903 | 0.77372 |  | 10739236502213 |  | EA | Yes
130-G2S1C | 1/2 SWEAT X 3/8 COMPRESSION NL 1/4-TURN ANGLE STOP |  | 12.72 | Jul 1, 2025 | 739236502209 | 24 | 144 | No Break | 0.23785 | 0.82785 |  | 10739236502206 |  | EA | Yes | 131-G2S1C01
130-G2V1C | 1/2 CPVC X 3/8 COMPRESSION NL 1/4-TURN ANGLE STOP |  | 15.66 | Jul 1, 2025 | 739236502193 | 24 | 144 | No Break | 0.29201 | 0.79551 |  | 10739236502190 |  | EA | Yes
130-G2W0C | 1/2 PEX F1960 X 1/4 COMPRESSION NL 1/4-TURN ANGLE STOP |  | 16.57 | Jul 1, 2025 | 739236502186 | 1 | 144 |  | 0.25833 | 0.77583 |  | 10739236502183 |  | EA | Yes
130-G2W1C | 1/2 PEX F1960 X 3/8 COMPRESSION NL 1/4-TURN ANGLE STOP |  | 14.67 | Jul 1, 2025 | 739236204851 | 1 | 144 |  | 0.23208 | 0.774 |  | 10739236204858 |  | EA | Yes
130-G2X0C | 1/2 PEX F1807 X 1/4 COMPRESSION NL 1/4-TURN ANGLE STOP |  | 14.5 | Jul 1, 2025 | 739236502179 | 24 | 144 | No Break | 0.2434 | 0.77372 |  | 10739236502176 |  | EA | Yes
130-G2X1C | 1/2 PEX F1807 X 3/8 COMPRESSION NL 1/4-TURN ANGLE STOP |  | 10.96 | Jul 1, 2025 | 739236502162 | 24 | 144 | No Break | 0.23715 | 0.80874 |  | 10739236502169 |  | EA | Yes
131-G0Y3HR101 | XXBOILER DRAIN VLV 1/4 SWVL COMP X 3/4 MHT 1/4-TURN BRS 1/BG | Phase Out | 10.22 | Apr 3, 2025 | 739236722331 | 5 | 60 | No Break | 0.22833 | 0.47957 |  | 20739236722335 |  | EA | Yes
131-G1F1C04 | STR STOP 3/8 FIP X 3/8OD COMP 1/4-TURN CHROME 1/BX |  | 13.01 | Jul 1, 2025 | 739236450722 | 20 | 240 | No Break | 0.21 | 1.1804 |  | 20739236450726 |  | EA | Yes
131-G1Q1C04 | XX0147004 - STR STOP 3/8 PDQ X 3/8OD COMP 1/4-TURN CHROME 1/BX | Phase Out | 13.78 | Apr 3, 2025 | 739236450739 | 32 | 32 | No Break | 0.31094 | 1.52 |  | 10739236450736 |  | EA | Yes
131-G2C1C04 | 0147106 - STR STOP 5/8OD X 3/8OD COMP 1/4-TURN CHROME 1/BX |  | 12.26 | Jul 1, 2025 | 739236450746 | 20 | 240 | No Break | 0.27063 | 1.264 |  | 20739236450740 |  | EA | Yes
131-G2C1C09 | XX0121148 - STR STOP 5/8OD X 3/8OD COMP 1/4-TURN W/ PEX INSERTS 1/BG | Phase Out | 12.24 | Jan 1, 2023 | 739236449313 | 50 | 50 | No Break | 0.27 | 0.35736 |  | 10739236449310 |  | EA | Yes
131-G2F1C01 | XX0147168 - STR STOP 1/2 FIP X 3/8OD COMP 1/4-TURN CHR 1/BG | Phase Out | 7.88 | Jun 30, 2019 | 739236449306 | 30 | 30 | No Break | 0.245 | 0.33583 |  | 10739236449303 |  | EA | Yes
131-G2F1C04 | 0147105 - STR STOP 1/2 FIP X 3/8OD COMP 1/4-TURN CHROME 1/BX |  | 12.42 | Jul 1, 2025 | 739236450760 | 20 | 240 | No Break | 0.23854 | 1.2575 |  | 20739236450764 |  | EA | Yes
131-G2Q1C04 | STR STOP 1/2 PDQ X 3/8OD COMP 1/4-TURN CHROME 1/BX |  | 14 | Jul 1, 2025 | 739236502711 | 32 | 32 | No Break | 0.23906 | 1.52 |  | 10739236502718 |  | EA | Yes | 131-G2Q1C01
131-G2S1C04 | 0121027 - STR STOP 1/2 SWT X 3/8OD COMP 1/4-TURN CHROME 1/BX |  | 12.16 | Jul 1, 2025 | 739236450777 | 20 | 240 | No Break | 0.22979 | 1.259 |  | 20739236450771 |  | EA | Yes
131-G2S1CE504 | STR STOP1/2 SWT X 3/8OD COMP 1/4-TRN W/5 EXT & ESCUT |  | 17.27 | Jul 1, 2025 | 739236450784 | 10 | 120 | No Break | 0.37542 | 2.044 |  | 20739236450788 |  | EA | Yes
131-G2V1C01 | XX0147171 - STR STOP 1/2 CPVC X 3/8OD COMP 1/4-TURN CHR 1/BG | Phase Out | 10.76 | Jun 30, 2019 | 739236449269 | 30 | 30 | No Break | 0.29667 | 0.34467 |  | 10739236449266 |  | EA | Yes
131-G2V1C04 | XX0147092 - STR STOP 1/2 CPVC X 3/8OD COMP 1/4-TURN CHROME 1/BX | Phase Out | 14.82 | Jan 1, 2023 | 739236450791 | 20 | 120 | No Break | 0.2825 | 0.68792 |  | 10739236450798 |  | EA | Yes
131-G2X0C | XX0959384 - STR STOP 1/2 PEX F1807 X 3/8 COMPRESSION NL 1/4-TURN | Phase Out | 7.41 | May 26, 2020 | 739236449252 | 30 | 30 | No Break | 0.23833 | 0.34833 |  | 10739236449259 |  | EA | Yes
131-G2X1C | XX0121141 - STR STOP 1/2 PEX X 3/8 COMPRESSION NL 1/4-TURN | Phase Out | 7.41 | May 26, 2020 | 739236449245 | 50 | 50 | No Break | 1 | 0 |  | 10739236449242 |  | EA | Yes
131-G2X1C01 | XX 0147172 - STR STOP 1/2 PEX F1807 X 3/8OD COMP CHR 1/4-TURN 1/BG | Phase Out | 7.41 | Jun 30, 2019 | 739236449238 | 30 | 30 | No Break | 0.24 | 0.35196 |  | 10739236449235 |  | EA | Yes
131-G2X1C04 | 0121028 - STR STOP 1/2 PEX F1807 X 3/8OD COMP 1/4-TURN CHROM 1/BX |  | 11.66 | Jul 1, 2025 | 739236502728 | 30 | 30 | No Break | 0.20833 | 0.18173 |  | 10739236502725 |  | EA | Yes
131-G2X2X01 | XX0959385 - STR STOP 1/2 PEX X 1/2 PEX F1807 1/4-TURN CHR 1/BG | Phase Out | 7.62 | Jun 30, 2019 | 739236449221 | 50 | 50 | No Break | 0.205 | 0.57963 |  | 10739236449228 |  | EA | Yes
131-G2X2X04 | XX0121033 - STR STOP 1/2 PEX X 1/2 PEX F1807 1/4-TURN CHROME 1/BX | Phase Out | 11.52 | Apr 3, 2025 | 739236450807 | 20 | 240 | No Break | 0.18688 | 1.2783 |  | 10739236450804 |  | EA | Yes
131-GRETRO01 | 0147169 - STR STOP 3/8 FE COMP X 3/8OD COMP 1/4-TURN CHRM 1/BG |  | 16.61 | Jul 1, 2025 | 739236449214 | 30 | 30 | No Break | 0.305 | 0.27261 |  | 20739236449218 |  | EA | Yes
132-G1F1C01 | XX0147176 - ANG STOP 3/8 FIP X 3/8OD COMP 1/4-TURN CHR 1/BG | Phase Out | 7.94 | Jun 30, 2019 | 739236449207 | 30 | 30 | No Break | 0.25333 | 0.34826 |  | 10739236449204 |  | EA | Yes
132-G1F1C04 | 0121031 - ANG STOP 3/8 FIP X 3/8OD COMP 1/4-TURN CHROME 1/BX |  | 12.49 | Jul 1, 2025 | 739236450814 | 20 | 240 | No Break | 0.235 | 1.1804 |  | 20739236450818 |  | EA | Yes
132-G1Q1C04 | XX0147003 - ANG STOP 3/8 PDQ X 3/8OD COMP 1/4-TURN CHROME 1/BX | Phase Out | 13.78 | Apr 3, 2025 | 739236450821 | 32 | 32 | No Break | 0.23594 | 1.52 |  | 10739236450828 |  | EA | Yes
132-G2C0C04 | 0147124 - ANG STOP 5/8OD X 1/4OD COMP 1/4-TURN CHROME 1/BX |  | 16.01 | Jul 1, 2025 | 739236450838 | 20 | 240 | No Break | 0.28042 | 1.1804 |  | 20739236450832 |  | EA | Yes
132-G2C1C04 | ANGLE STOP 5/8OD X 3/8OD COMP 1/4-TURN CHROME 1/BX |  | 12.6 | Jul 1, 2025 | 739236450845 | 20 | 240 | No Break | 0.29063 | 1.1804 |  | 20739236450849 |  | EA | Yes
132-G2C1C09 | XX0121149 - ANG STOP 5/8OD X 3/8OD COMP 1/4-TURN W/ PEX INSERTS 1/BG | Phase Out | 13.46 | Apr 3, 2025 | 739236449177 | 10 | 50 | No Break | 0.296 | 0.44089 |  | 20739236449171 |  | EA | Yes
132-G2C1C0C01 | XXDUAL ANG STOP 5/8OD X 3/8OD X 1/4OD COMP 1/4-TURN CHRM 1/BX | Phase Out | 18.76 | Apr 3, 2025 | 739236449160 | 5 | 30 | No Break | 0.32667 | 0.21542 |  | 20739236449164 |  | EA | Yes
132-G2C1C1C04 | DUAL ANG STOP 5/8OD X 3/8OD X 3/8OD COMP 1/4-TURN CHRM 1/BX |  | 17.98 | Jul 1, 2025 | 739236450869 | 20 | 240 |  | 0.32646 | 1.4129 |  | 20739236450863 |  | EA | Yes
132-G2C1CLH04 | ANG STOP 5/8OD X 3/8OD COMP LOOSE HANDLE 1/4-TURN CHRM 1/BX |  | 19.01 | Jul 1, 2025 | 739236450906 | 20 | 240 | No Break | 0.35792 | 1.7518 |  | 20739236450900 |  | EA | Yes
132-G2C1CN104 | XX0147120 - ANG STOP 5/8OD X 3/8OD COMP LESS NUT 1/4-TURN CHROME 1/BX | Phase Out | 10.47 | Jan 1, 2023 | 739236450913 | 20 | 240 | No Break | 0.26604 | 1.1804 |  | 20739236450917 |  | EA | Yes
132-G2C2M01 | ANG STOP 5/8OD X 1/2 MIP (7/16OD) QTR-TURN CHROME 1/BX |  | 19.01 | Jul 1, 2025 | 739236449146 | 30 | 30 | No Break | 0.33 | 0.33933 |  | 20739236449140 |  | EA | Yes
132-G2F0C01 | XX0959401 - ANG STOP 1/2 FIP X 1/4 OD COMP 1/4-TURN CHROME 1/BG | Phase Out | 14.92 | Apr 3, 2025 | 739236449139 | 30 | 30 | No Break | 0.26667 | 0.21065 |  | 10739236449136 |  | EA | Yes
132-G2F1C04 | 0147107 - ANG STOP 1/2 FIP X 3/8OD COMP 1/4-TURN CHROME 1/BX |  | 14 | Jul 1, 2025 | 739236437853 | 20 | 240 | No Break | 0.27437 | 1.28 |  | 20739236437857 |  | EA | Yes
132-G2F1C0C01 | XX0147179 -DUAL ANGSTOP 1/2 FIP X 3/8OD X 1/4OD COMP 1/4-TURN CHRM 1/B | Phase Out | 16.62 | Jan 1, 2023 | 739236449115 | 5 | 30 | No Break | 0.31833 | 0.35729 |  | 20739239449119 |  | EA | Yes
132-G2F1C1C04 | XX0147123 -DUAL ANG STOP 1/2FIP X 3/8OD X 3/8OD COMP 1/4-TURN CHRM1/BX | Phase Out | 18.28 | Apr 3, 2025 | 739236450951 | 20 | 240 | No Break | 0.3 | 0 |  | 20739236450955 |  | EA | Yes
132-G2F2C04 | XX0147104 - ANG STOP 1/2 FIP X 1/2OD COMP 1/4-TURN CHROME 1/BX | Phase Out | 17.49 | Jan 1, 2023 | 739236449092 | 20 | 240 | No Break | 0.29708 | 1.1804 |  | 20739236449096 |  | EA | Yes
132-G2Q1C04 | ANG STOP 1/2 PDQ X 3/8OD COMP 1/4-TURN CHROME 1/BX |  | 14 | Jul 1, 2025 | 739236700155 | 32 | 32 | No Break | 0.29 | 1.52 |  | 10739236700152 |  | EA | Yes | 131-G2Q1C01
132-G2Q1C1C04 | DUAL ANGLE STOP 1/2 PDQ X 3/8OD X 3/8OD COMP 1/4-TURN CHRM 1/BX |  | 22.8 | Jul 1, 2025 | 739236736901 | 30 | 30 |  | 0.286 | 0.34826 |  | 10739236736908 |  | EA | Yes
132-G2S1C04 | 0121029 - ANG STOP 1/2 SWT X 3/8OD COMP 1/4-TURN CHROME 1/BX |  | 13.27 | Jul 1, 2025 | 739236450975 | 20 | 240 | No Break | 0.23833 | 1.1804 |  | 20739236450979 |  | EA | Yes | 132-G2S1C01
132-G2S1CE504 | ANG STOP 1/2 SWT X 3/8OD COMP 1/4-TRN W/5 EXT & ESCUT 1/BX |  | 17.27 | Jul 1, 2025 | 739236450999 | 10 | 120 | No Break | 0.365 | 1.891 |  | 20739236450993 |  | EA | Yes
132-G2V1C01 | XX 0147186 - ANG STOP 1/2 CPVC X 3/8OD COMP 1/4-TURN CHR 1/BG | Phase Out | 10.44 | May 26, 2020 | 739236449054 | 5 | 30 | No Break | 0.22833 | 0.34455 |  | 10739236449051 |  | EA | Yes
132-G2V1C04 | 0147091 - ANG STOP 1/2 CPVC X 3/8OD COMP 1/4-TURN CHROME 1/BX |  | 16.43 | Jul 1, 2025 | 739236451002 | 20 | 120 | No Break | 0.30042 | 0.62766 |  | 10739236451009 |  | EA | Yes
132-G2X1C04 | 0121030 - ANG STOP 1/2 PEX F1807 X 3/8OD COMP 1/4-TURN CHROME 1/BX |  | 11.98 | Jul 1, 2025 | 739236449030 | 5 | 30 | No Break | 0.2 | 1.2468 |  | 20739236449034 |  | EA | Yes
133-G1F1C04 | XX0147022 - MULTI-TURN 3/8 FIP X 3/8OD COMP STR STOP CHROME 1/BX | Phase Out | 15.19 | Apr 3, 2025 | 739236451026 | 50 | 50 | No Break | 0.252 | 0.24091 |  | 10739236451023 |  | EA | Yes
133-G2C1C04 | 0147037 - STR STOP 5/8OD X 3/8OD COMP MULTI-TURN CHROME 1/BX |  | 14.9 | Jul 1, 2025 | 739236451033 | 50 | 50 | No Break | 0.294 | 0.24091 |  | 10739236451030 |  | EA | Yes
133-G2C1C1CDHR104 | 0147128 - STR STOP 5/8OD X 3/8OD X 3/8OD COMP DUAL HNDL MULTI-TRN 1/BX |  | 26.58 | Jul 1, 2025 | 739236450753 | 1 | 50 |  | 0.657 | 0.7392 |  | 10739236450750 |  | EA | Yes
133-G2F1C01 | XX0121078 - STR STOP 1/2FIP X 3/8OD COMP MULTI-TURN CHR 1/BG | Phase Out | 8.94 | Jun 30, 2019 | 739236449016 | 1 | 30 | No Break | 0.29333 | 0.21239 |  | 10739236449013 |  | EA | Yes
133-G2F1C04 | 0147025 - STR STOP 1/2FIP X 3/8OD COMP MULTI-TURN CHROME 1/BX |  | 14.07 | Jul 1, 2025 | 739236451057 | 50 | 50 | No Break | 0.291 | 0.27026 |  | 10739236451054 |  | EA | Yes
133-G2S1C04 | XX0147030 - STR STOP 1/2SWT X 3/8OD COMP MULTI-TURN CHROME 1/BX | Phase Out | 14.21 | Apr 3, 2025 | 739236451064 | 50 | 50 | No Break | 0.313 | 0.24091 |  | 10739236451061 |  | EA | Yes
133-G2S1CE504 | 0147097 - STR STOP 1/2SWT X 3/8OD COMP MULTI-TURN W/5 EXT W/ ESCUT CHM |  | 17.36 | Jul 1, 2025 | 739236449009 | 1 | 50 |  | 0.444 | 0.85474 |  | 10739236449006 |  | EA | Yes
133-G2S1CR104 | 0147099 - STR STOP 1/2SWT X 3/8OD COMP MULTI-TURN RGH BRS 1/BX |  | 14.58 | Jul 1, 2025 | 739236451071 | 50 | 50 | No Break | 0.305 | 0.24091 |  | 10739236451078 |  | EA | Yes
133-G2V1C04 | XXSTR STOP 1/2CPVC X 3/8OD COMP MULTI-TURN CHROME 1/BX | Phase Out | 17.8 | Apr 3, 2025 | 739236451088 | 50 | 50 | No Break | 0.321 | 0.28991 |  | 10739236451085 |  | EA | Yes
133-G2V1CR104 | XX0147031 - STR STOP 1/2CPVC X 3/8OD COMP MULTI-TRN RGH BRS 1/BX | Phase Out | 17.61 | Apr 3, 2025 | 739236451095 | 50 | 50 | No Break | 0.339 | 0.28991 |  | 10739236451092 |  | EA | Yes
133-G2X1C04 | XX0147093 - STR STOP 1/2 PEX F1807 X 3/8OD COMP MULTI-TURN CHROME 1/BX | Phase Out | 11.89 | Apr 3, 2025 | 739236451101 | 50 | 50 | No Break | 0.229 | 0.2682 |  | 10739236451108 |  | EA | Yes
133-GZ2M2FR104 | 0147042 - STR STOP 1/2MIP X 1/2FIP SLOTTED STEM MULTI-TRN RGH BRS 1/BX |  | 17.85 | Jul 1, 2025 | 739236502735 | 50 | 20 | No Break | 0.36 | 0.10526 |  | 10739236502732 |  | EA | Yes
133-GZ2S2SR104 | 0147041 - STR STOP 1/2FSWT X 1/2SWT SLOTTED STEM MULTI-TRN RGH BRS 1/B |  | 13.5 | Jul 1, 2025 | 739236451118 | 50 | 50 | No Break | 0.25 | 0.21255 |  | 10739236451115 |  | EA | Yes
134-G1F1C04 | XX0147021 - ANG STOP 3/8FIP X 3/8OD COMP MULTI-TURN CHROME 1/BX | Phase Out | 14.67 | Apr 3, 2025 | 739236448996 | 50 | 50 | No Break | 0.191 | 0.26637 |  | 10739236448993 |  | EA | Yes
134-G2C0C04 | XX0147038 - ANG STOP 5/8OD X 1/4OD COMP MULTI-TURN CHROME 1/BX | Phase Out | 14.67 | Apr 3, 2025 | 739236451156 | 50 | 50 | No Break | 0.237 | 0.24091 |  | 10739236451153 |  | EA | Yes
134-G2C0CR104 | 0121016 - ANG STOP 5/8OD X 1/4OD COMP MULTI-TURN RGH BRS 1/BX |  | 15 | Jul 1, 2025 | 739236451163 | 50 | 50 | No Break | 0.25 | 0.25254 |  | 10739236451160 |  | EA | Yes
134-G2C1C04 | ANGLE STOP 5/8OD X 3/8OD COMP MULTI-TURN CHROME 1/BX |  | 12.53 | Jul 1, 2025 | 739236451170 | 50 | 50 | No Break | 0.243 | 0.24091 |  | 10739236451177 |  | EA | Yes
134-G2C1C0CDHR104 | 0147044-ANG STOP 5/8OD X 3/8OD X 1/4OD COMP DUAL HNDL MULTI-TURN 1/BX |  | 30.4 | Jul 1, 2025 | 739236450852 | 1 | 50 |  | 0.651 | 0.7392 |  | 10739236450859 |  | EA | Yes
134-G2C1C1C04 | 0147020-ANG STOP 5/8OD X 3/8OD X 3/8OD 3-WAY COMP MULTI CHRM 1/BX |  | 19.95 | Jul 1, 2025 | 739236207135 | 1 | 30 |  | 0.275 | 0.20459 |  | 10739236207132 |  | EA | Yes
134-G2C1C1CDH04 | 0121065 - ANG STOP 5/8OD X 3/8OD X 3/8OD COMP DUAL HNDL MULTI-TURN CHR |  | 30.4 | Jul 1, 2025 | 739236450876 | 1 | 50 |  | 0.604 | 0.7392 |  | 10739236450873 |  | EA | Yes
134-G2C1C1CDHR104 | ANG STOP 5/8OD X 3/8OD X 3/8OD COMP DUAL HNDL MULTI-TURN RGH |  | 30.22 | Jul 1, 2025 | 739236450883 | 1 | 50 |  | 0.651 | 0.7392 |  | 10739236450880 |  | EA | Yes
134-G2C1C1CR104 | XXANGLE STOP 5/8OD X 3/8OD X 3/8OD COMP 3-WAY MULTI RGH BRS 1/BX | Phase Out | 18.92 | Apr 3, 2025 | 739236450890 | 1 | 30 |  | 0.295 | 0.21019 |  | 10739236450897 |  | EA | Yes
134-G2C1CE504 | XX0147109 - ANG STOP 5/8OD X 3/8OD COMP MULTI-TURN CHROME W/ EXT 1/BX | Phase Out | 17.16 | Apr 3, 2025 | 739236461421 | 1 | 50 |  | 0.255 | 0.54948 |  | 10739236461428 |  | EA | Yes
134-G2C1CLK04 | ANG STOP 5/8OD X 3/8OD COMP LOOSE KEY MULTI-TURN CHROME 1/BX |  | 18.06 | Jul 1, 2025 | 739236451187 | 1 | 50 |  | 0.373 | 0.24522 |  | 10739236451184 |  | EA | Yes
134-G2C1CR104 | XX0147034 - ANG STOP 5/8OD X 3/8OD COMP MULTI-TURN RGH BRS 1/BX | Phase Out | 11.85 | Apr 3, 2025 | 739236451194 | 50 | 50 | No Break | 0.262 | 0.24091 |  | 10739236451191 |  | EA | Yes
134-G2C2C04 | 0147039 - ANG STOP 5/8OD X 1/2OD COMP MULTI-TURN CHROME 1/BX |  | 17 | Jul 1, 2025 | 739236451200 | 50 | 50 | No Break | 0.265 | 0.24091 |  | 10739236451207 |  | EA | Yes
134-G2C2M04 | XX0147040-ANG STOP 5/8OD COMP X 1/2 MIP (7/16OD) MULTI-TURN CHROME 1/B | Phase Out | 18.76 | Apr 3, 2025 | 739236451217 | 50 | 50 | No Break | 0.29 | 0.27259 |  | 10739236451214 |  | EA | Yes
134-G2F1C04 | 0147023 - ANG STOP 1/2 FIP X 3/8 OD COMP MULTI-TURN CHROME 1/BX |  | 13.96 | Jul 1, 2025 | 739236451224 | 50 | 50 | No Break | 0.241 | 0.24091 |  | 10739236451221 |  | EA | Yes
134-G2F1C1C04 | XX0147017-ANG STOP 1/2FIP X 3/8OD X 3/8OD COMP 3-WAY MULTI CHRM | Phase Out | 15.39 | Apr 3, 2025 | 739236461445 | 1 | 30 |  | 0.26 | 0.2063 |  | 10739236461442 |  | EA | Yes
134-G2F1C1CR104 | XX0147016-ANG STOP1/2FIP X 3/8OD X 3/8OD COMP 3-WAY MULTI RGH BRS 1/BX | Phase Out | 15.19 | Apr 3, 2025 | 739236450968 | 1 | 30 |  | 0.28333 | 0.17544 |  | 10739236450965 |  | EA | Yes
134-G2F1CLK04 | 0147024-ANG STOP 1/2FIP X 3/8OD COMP LOOSE KEY MULTI-TURN CHROME 1/B |  | 18.73 | Jul 1, 2025 | 739236451231 | 1 | 50 |  | 0.361 | 0.26846 |  | 10739236451238 |  | EA | Yes
134-G2F2C04 | XX0147026 - ANG STOP 1/2 FIP X 1/2 OD COMP MULTI-TURN CHROME 1/BX | Phase Out | 23.57 | Apr 3, 2025 | 739236451286 | 50 | 50 | No Break | 0.255 | 0.27199 |  | 10739236451283 |  | EA | Yes
134-G2F2CLK04 | 0147027 - ANG STOP 1/2 FIP X 1/2OD COMP LOOSE KEY MULTI-TURN CHRM 1/BX |  | 39.33 | Jul 1, 2025 | 739236451293 | 1 | 50 |  | 0.373 | 0.26632 |  | 10739236451290 |  | EA | Yes
134-G2F2M04 | XX0147028-ANG STOP 1/2 FIP X 1/2 MIP & (7/16OD) MULTI-TURN CHROME 1/BX | Phase Out | 16.35 | Apr 3, 2025 | 739236451309 | 50 | 50 | No Break | 0.273 | 0.26617 |  | 10739236451306 |  | EA | Yes
134-G2S0CR104 | XX0121009 - ANG STOP 1/2 SWT X 1/4OD COMP MULTI-TURN RGH BRS 1/BX | Phase Out | 21.65 | Apr 3, 2025 | 739236451316 | 50 | 50 | No Break | 0.259 | 0.28459 |  | 10739236451313 |  | EA | Yes
134-G2S1C04 | XX0147029 - ANG STOP 1/2 SWT X 3/8OD COMP MULTI-TURN CHROME 1/BX | Phase Out | 11.69 | Apr 3, 2025 | 739236451323 | 50 | 50 | No Break | 0.25 | 0.27026 |  | 10739236451320 |  | EA | Yes
134-G2S1CE504 | XXANG STOP 1/2 SWT X 3/8OD COMP W/5 EXT MULTI-TURN CHROME 1/BX | Phase Out | 16.69 | Apr 3, 2025 | 739236451330 | 1 | 50 |  | 0.389 | 0.78125 |  | 10739236451337 |  | EA | Yes
134-G2S1CE5LK04 | 0121013 - ANG STOP 1/2 SWT X 3/8OD COMP LOOSE KEY MULTI-TURN W/5 EXT 1 |  | 24.51 | Jul 1, 2025 | 739236451347 | 1 | 50 |  | 0.45 | 0.78125 |  | 10739236451344 |  | EA | Yes
134-G2S1CLK04 | 0121006-ANG STOP 1/2 SWT X 3/8 OD COMP LK MULTI-TURN CHROME 1/BX |  | 16.85 | Jul 1, 2025 | 739236451354 | 50 | 50 | No Break | 0.311 | 0.27053 |  | 10739236451351 |  | EA | Yes
134-G2S1CR104 | XX0147100 - ANG STOP 1/2 SWT X 3/8OD COMP MULTI-TURN RGH BRS 1/BX | Phase Out | 11.46 | Apr 3, 2025 | 739236451361 | 50 | 50 | No Break | 0.254 | 0.24091 |  | 10739236451368 |  | EA | Yes
134-G2V1C04 | 0121011 - ANG STOP 1/2 CPVC X 3/8OD COMP MULTI-TURN CHROME 1/BX |  | 16.04 | Jul 1, 2025 | 739236451378 | 50 | 50 | No Break | 0.27 | 0.28991 |  | 10739236451375 |  | EA | Yes
134-G2V1CR104 | XX0121010 - ANG STOP 1/2 CPVC X 3/8OD COMP MULTI-TURN RGH BRS 1/BX | Phase Out | 15.19 | Apr 3, 2025 | 739236451385 | 50 | 50 | No Break | 0.289 | 0.28991 |  | 10739236451382 |  | EA | Yes
134-G2X1C04 | XX0147094 - ANG STOP 1/2 PEX F1807 X 3/8OD COMP MULTI-TURN CHROME 1/BX | Phase Out | 10.71 | Apr 3, 2025 | 739236451392 | 50 | 50 | No Break | 0.176 | 0.24091 |  | 10739236451399 |  | EA | Yes
200-062 | TAILPIECE 6 LONG BRANCH DC NUT RB |  | 14.5 | May 2, 2022 | 739236500472 | 25 | 25 |  | 0.352 | 0.66723 |  | 10739236500479 |  | EA | No
200-064 | TAILPIECE 6 LONG BRANCH BR NUT |  | 15.35 | May 2, 2022 | 739236500489 | 25 | 25 |  | 0.36 | 0.62689 |  | 10739236500486 |  | EA | No
200-066 | TAILPIECE 6 LONG BRANCH BR NUT CHRM |  | 22.51 | Apr 3, 2025 | 739236500496 | 25 | 25 |  | 0.408 | 0.56165 |  | 10739236500493 |  | EA | No
200-082 | TAILPIECE 8 LONG BRANCH DC NUT RB |  | 15.32 | May 2, 2022 | 739236500502 | 25 | 25 |  | 0.43012 | 0.80585 |  | 10739236500509 |  | EA | No
200-084 | TAILPIECE 8 LONG BRANCH BR NUT RB |  | 18.05 | May 2, 2022 | 739236500519 | 25 | 25 |  | 0.48012 | 0.80585 |  | 10739236500516 |  | EA | No
200-090 | TRAP PRIMER TAILPIECE |  | 21.54 | May 2, 2022 | 739236105004 | 25 | 25 |  | 0.48012 | 0.80585 |  | 10739236105001 |  | EA | No
200-092 | TRAP PRMR TAILPIECE 1-1/2X8 CHROME |  | 25.2 | May 2, 2022 | 739236105011 | 25 | 25 |  | 0.438 | 0.89599 |  | 10739236105018 |  | EA | No
200-122 | TAILPIECE 12 LONG BRANCH DC NUT RB |  | 20.2 | May 2, 2022 | 739236500540 | 25 | 25 |  | 0.532 | 0.95044 |  | 10739236500547 |  | EA | No
200-12225 | TAILPIECE 12 DISHWASHER 1/2 OD BRANCH ROUGH BRASS |  | 14.44 | May 2, 2022 | 739236502896 | 25 | 25 |  | 0.61 | 0.85472 |  | 10739236502893 |  | EA | No
200-124 | TAILPIECE 12 LONG BRANCH BR NUT RB |  | 21.03 | May 2, 2022 | 739236518965 | 25 | 25 |  | 0.60725 | 0.80585 |  | 10739236518962 |  | EA | No
206-064 | TAILPIECE 6 LONG BRANCH SJ CONN RB |  | 20.66 | May 2, 2022 | 739236500397 | 25 | 25 |  | 0.474 | 0.56165 |  | 10739236500394 |  | EA | No
206-066 | TAILPIECE 6 LONG BRNCH SJ CONN CHRM |  | 26.66 | May 2, 2022 | 739236500588 | 25 | 25 |  | 0.464 | 0.56165 |  | 10739236500585 |  | EA | No
206-084 | TAILPIECE 8 LONG BRANCH SJ CONN RB |  | 24.06 | May 2, 2022 | 739236500595 | 25 | 25 | No Break | 0.69456 | 0.80585 |  | 10739236500592 |  | EA | No
206-096 | TRAP PRIMER TAILPIECE 6 LONG BRANCH SJ CONN CHROME |  | 31.21 | May 2, 2022 | 739236415240 | 25 | 25 |  | 0.38528 | 0.56165 |  | 10739236415247 |  | EA | No
207-06325 | 0140728 - DW TAILPIECE CHROME DIRECT CONNECT 1-1/2 X 6 W/ 1/2 DWBR |  | 26.58 | May 2, 2022 | 739236451408 | 25 | 25 |  | 0.344 | 0.40277 |  | 10739236451405 |  | EA | No
207-08325 | DW TAILPC DC 1-1/2 X 8 X 1/2 DWBR W/ZINC NUT CHROME |  | 20.37 | May 2, 2022 | 739236451415 | 25 | 25 |  | 0.358 | 0.48157 |  | 10739236451412 |  | EA | No
207-08425 | XXDW TAILPC DC 1-1/2 X 8 X 1/2 DWBR W/BRS NUT CHROME | Phase Out | 27.73 | May 2, 2022 | 739236714176 | 25 | 25 |  | 0 | 0 |  | 10739236714173 |  | EA | No
207-12425 | DW TAILPIECE DIRECT CONNECT W/BRS NUTS 1 1/2 X 12 ROUGH BRA |  | 33.27 | May 2, 2022 | 739236451439 | 25 | 25 |  | 0.78 | 1.1015 |  | 10739236451436 |  | EA | No
210-064 | TAILPIECE 6 DISHWASHER 3/4 BR ROUGH BRASS |  | 15.33 | May 2, 2022 | 739236500601 | 25 | 25 |  | 0.38414 | 0.56165 |  | 10739236500608 |  | EA | No
210-066 | DW TAILPIECE CHROME DIRECT CONNECT 1-1/2 X 6 W/ 3/4 DWBR |  | 22.27 | Apr 3, 2025 | 739236500618 | 25 | 25 |  | 0.372 | 0.59747 |  | 10739236500615 |  | EA | No
210-084 | TAILPIECE 8 DISHWASHER 3/4 BR RB |  | 17.13 | May 2, 2022 | 739236500625 | 25 | 25 |  | 0.45626 | 0.80585 |  | 10739236500622 |  | EA | No
210-086 | DW TAILPIECE CHROME DIRECT CONNECT 1-1/2 X 8 W/ 3/4 DWBR |  | 22.69 | Apr 3, 2025 | 739236500632 | 25 | 25 |  | 0.454 | 0.92517 |  | 10739236500639 |  | EA | No
210-122 | TAILPIECE 12 DISHWASHER 3/4 BR RB |  | 21.84 | May 2, 2022 | 739236500649 | 25 | 25 |  | 0.55 | 0.87379 |  | 10739236500646 |  | EA | No
210-12225 | DW TAILPIECE RB DIRECT CONNECT 1-1/2 X 12 W/ 3/4 DWBR |  | 18.49 | May 2, 2022 | 739236502902 | 1 | 25 |  | 0.606 | 0.93406 |  | 10739236502909 |  | EA | No
210-28625 | 0145282 - DW TAILPIECE CHROME ALL PURPOSE 1-1/2 X 8 W/ 3/4 DWBR |  | 29.27 | Apr 3, 2025 | 739236451446 | 25 | 25 |  | 0.416 | 0.67183 |  | 10739236451443 |  | EA | No
210-38625 | XX0140735-DW TAILPIECE CHRM DC 1-1/2 X 8 W/ 3/4 X 1/2 DWBR | Phase Out | 24.28 | Aug 31, 2021 | 739236451453 | 25 | 25 |  | 0.472 | 0.63281 |  | 10739236451450 |  | EA | No
213-060 | TAILPIECE 6 BRASS LAV FINE THREAD |  | 18.06 | May 2, 2022 | 739236504838 | 25 | 25 |  | 0.324 | 0.42802 |  | 10739236504835 |  | EA | No
213-061 | TAILPIECE 6 BRASS LAV RB |  | 18.52 | May 2, 2022 | 739236509550 | 25 | 25 |  | 0.324 | 0.38148 |  | 10739236509557 |  | EA | No
213-067 | TAILPIECE 6 3/4 MIP BRNCH HY-SET |  | 23.97 | May 2, 2022 | 739236500670 | 25 | 25 |  | 0.33777 | 0.38148 |  | 10739236500677 |  | EA | No
213-068 | TAILPIECE 6 OD BRANCH HY-SET |  | 23.52 | May 2, 2022 | 739236509574 | 25 | 25 |  | 0.31664 | 0.38148 |  | 10739236509571 |  | EA | No
213-069 | TAILPIECE 6 7/8 OD BRANCH HY-SET |  | 17.63 | May 2, 2022 | 739236509567 | 25 | 25 |  | 0.29108 | 0.38148 |  | 10739236509564 |  | EA | No
213-090 | TRAP PRIMER TAILPIECE 1 1/4 X 6 IN |  | 22.63 | May 2, 2022 | 739236105028 | 25 | 25 |  | 0.3483 | 0.56165 |  | 10739236105025 |  | EA | No
213-092 | TRAP PRMR TAILPIECE 1-1/4X6 CHROME |  | 26.68 | May 2, 2022 | 739236105035 | 25 | 25 |  | 0.3483 | 0.56165 |  | 10739236105032 |  | EA | No
213-096 | TRAP PRMR TAILPIECE 1-1/4X6 SLIP JOINT CHROME |  | 32.94 | Apr 12, 2024 | 739236744333 | 25 | 25 |  | 0.35 | 0.57423 |  | 10739236744330 |  | EA | No
215-064 | TAILPIECE 6 BRASS LAV SLIP JOINT RB |  | 19.58 | May 2, 2022 | 739236500700 | 25 | 25 |  | 0.35033 | 0.38148 |  | 10739236500707 |  | EA | No
215-066 | TAILPIECE 6BRSS LAV SLIP JOINT CHRM |  | 25.23 | May 2, 2022 | 739236500717 | 25 | 25 |  | 0.35033 | 0.38148 |  | 10739236500714 |  | EA | No | 215-064
216-084 | TAILPIECE 1-1/2X8 DW 3/4 BR SJ RB |  | 22.61 | May 2, 2022 | 739236500724 | 25 | 25 |  | 0.428 | 0.85347 |  | 10739236500721 |  | EA | No
216-086 | DW TAILPIECE CHROME SLIP JOINT 1-1/2 X 8 W/ 3/4 DWBR |  | 24.07 | May 2, 2022 | 739236500731 | 25 | 25 |  | 0.448 | 0.87603 |  | 10739236500738 |  | EA | No
230-0105101 | P-TRAP WHITE 1-1/4 L/ADAPTER 1/BG |  | 2.46 | Jul 1, 2025 | 739236448941 | 25 | 25 | No Break | 0.258 | 1.2353 |  | 10739236448948 |  | EA | Yes
230-0105201 | P-TRAP WHITE 1-1/4 L/ADAPTER W/SOFT WASHER 1/BG |  | 2.46 | Jul 1, 2025 | 739236451460 | 25 | 25 | No Break | 0.242 | 1.2784 |  | 10739236451467 |  | EA | Yes
230-0106101 | P-TRAP WHITE 1-1/2 L/ ADAPTER 1/BG |  | 2.48 | Jul 1, 2025 | 739236706768 | 50 | 50 | No Break | 0.3 | 3.1025 |  | 10739236706765 |  | EA | Yes
230-0106201 | P-TRAP WHITE 1-1/2 L/ ADAPTER W/SOFT WSHR 1/BG |  | 2.48 | Jul 1, 2025 | 739236701091 | 50 | 50 | No Break | 0.309 | 3.2681 |  | 10739236701098 |  | EA | Yes
230-0115101 | P-TRAP BLACK 1-1/4 L/ADAPTER 1/BG |  | 2.46 | Jul 1, 2025 | 739236451477 | 25 | 25 | No Break | 0.246 | 1.2083 |  | 10739236451474 |  | EA | Yes
230-0115201 | P-TRAP BLACK 1-1/4 L/ADAPTER W/SOFT WASHER 1/BG |  | 2.46 | Jul 1, 2025 | 739236207166 | 25 | 25 | No Break | 0.234 | 1.2292 |  | 10739236207163 |  | EA | Yes
230-0206101 | P-TRAP WHITE 1-1/2 W/PVC TRAP ADAPTER 1/BG |  | 2.5 | Jul 1, 2025 | 739236448927 | 50 | 50 | No Break | 0.318 | 3.1025 |  | 10739236448924 | 900 | EA | Yes
230-0206201 | P-TRAP WHITE 1-1/2 W/PVC TRAP ADAPTER & SOFT WASHER 1/BG |  | 2.5 | Jul 1, 2025 | 739236451484 | 50 | 50 | No Break | 0.365 | 3.8156 |  | 10739236451481 | 900 | EA | Yes | 230-0706201
230-0226301 | P-TRAP CHROME 1-1/2 W/PVC TRAP ADAPTER & DEEP ESCUT 1/BG |  | 18.4 | Jul 1, 2025 | 739236701107 | 25 | 25 | No Break | 0.512 | 1.7394 |  | 10739236701104 |  | EA | Yes
230-0316101 | P-TRAP BLACK 1-1/2 W/ABS TRAP ADAPTER 1/BG |  | 2.5 | Jul 1, 2025 | 739236451491 | 50 | 50 | No Break | 0.342 | 3.7049 |  | 10739236451498 | 800 | EA | Yes
230-0316201 | P-TRAP BLACK 1-1/2 W/ABS TRAP ADAPTER & SOFT WASHER 1/BG |  | 2.5 | Jul 1, 2025 | 739236207180 | 50 | 50 | No Break | 0.339 | 3.724 |  | 10739236207187 | 800 | EA | Yes
230-0406101 | P-TRAP WHITE 1-1/2 W/PVC S-WELD TRAP ADAPTER & PVC WALL BEND 1/BG |  | 4.4 | Jul 1, 2025 | 739236451514 | 50 | 50 | No Break | 0.413 | 3.761 |  | 10739236451511 |  | EA | Yes
230-0406201 | P-TRAP WHTE 1-1/2 PVC S-WELD TRAP ADAPTR & PVC WALLBEND SOFT WSHRS1/BG |  | 3.89 | Jul 1, 2025 | 739236451521 | 50 | 50 | No Break | 0.408 | 3.761 |  | 10739236451528 |  | EA | Yes
230-0516150 | P-TRAP BLACK 1-1/2 W/ABS SOLVENT-WELD TRAP ADAPTER 1/BG |  | 4.4 | Jul 1, 2025 | 739236701114 | 50 | 50 | No Break | 0.344 | 2.6471 |  | 10739236701111 |  | EA | Yes
230-0706101 | 1-1/2 REVERSIBLE P-TRAP WHITE W/PVC TRAP ADAPTER 1/BG |  | 2.91 | Jul 1, 2025 | 739236701121 | 50 | 50 | No Break | 0.355 | 2.6701 |  | 10739236701128 | 800 | EA | Yes
230-0706201 | 1-1/2 REVERSIBLE P-TRAP WHITE W/PVC TRAP ADAPTER & SOFT WSHR 1/BG |  | 2.91 | Jul 1, 2025 | 739236701138 | 50 | 50 | No Break | 0.36 | 2.691 |  | 10739236701135 | 600 | EA | Yes | 230-0706101
230-0706401 | 1-1/2 REVERSIBLE P-TRAP WHT W/PVC TRAP ADAPTER, SOFT WSHR & DEEP ESCUT |  | 4.13 | Jul 1, 2025 | 739236701145 | 50 | 50 | No Break | 0.41 | 3.0204 |  | 10739236701142 |  | EA | Yes
230-0716101 | 1-1/2 REVERSIBLE P-TRAP BLACK W/ABS TRAP ADAPTER 1/BG |  | 2.91 | Jul 1, 2025 | 739236701152 | 50 | 50 | No Break | 0.347 | 2.6535 |  | 10739236701159 | 800 | EA | Yes
230-0716201 | 1-1/2 REVERSIBLE P-TRAP BLACK W/ABS TRAP ADAPTER & SOFT WSHR 1/BG |  | 2.91 | Jul 1, 2025 | 739236701169 | 50 | 50 | No Break | 0.35 | 2.6146 |  | 10739236701166 | 800 | EA | Yes
230-0806101 | 1-1/2 REVERSIBLE P-TRAP WHITE W/ABS TRAP ADAPTER 1/BG |  | 3.35 | Jul 1, 2025 | 739236701176 | 50 | 50 | No Break | 0.346 | 2.6781 |  | 10739236701173 |  | EA | Yes
230-0806201 | 1-1/2 REVERSIBLE P-TRAP WHITE W/ABS TRAP ADAPTER & SOFT WSHR 1/BG |  | 3.35 | Jul 1, 2025 | 739236701183 | 50 | 50 | No Break | 0.348 | 2.7646 |  | 10739236701180 |  | EA | Yes
230-0908101 | REPAIR P-TRAP WHITE 1-1/2 1/BG |  | 11.92 | Jul 1, 2025 | 739236448903 | 12 | 12 | No Break | 0.2625 | 0.62612 |  | 10739236448900 |  | EA | Yes
230-0918101 | REPAIR P-TRAP BLACK 1-1/2 1/BG |  | 11.92 | Jul 1, 2025 | 739236701190 | 12 | 12 | No Break | 0 | 0 |  | 10739236701197 |  | EA | Yes
230-1005101 | S-TRAP WHITE 1-1/4 L/ADAPTER 1/BG |  | 8.56 | Jul 1, 2025 | 739236448897 | 10 | 10 | No Break | 0.59 | 1.1471 |  | 10739236448894 |  | EA | Yes
230-1005201 | S-TRAP WHITE 1-1/4 L/ADAPTER W/SOFT WASHER 1/BG |  | 8.99 | Jul 1, 2025 | 739236701206 | 10 | 10 | No Break | 0.62 | 1.2136 |  | 10739236701203 |  | EA | Yes
230-1015101 | S TRAP BLACK 1-1/4 L/ADAPTER 1/BG |  | 8.56 | Jul 1, 2025 | 739236701213 | 10 | 10 | No Break | 0.505 | 1.0741 |  | 10739236701210 |  | EA | Yes
230-106101 | S-TRAP WHITE 1-1/2 L/ADAPTER 1/BG |  | 9.02 | Jul 1, 2025 | 739236203854 | 10 | 10 | No Break | 0.76 | 1.2733 |  | 10739236203851 |  | EA | Yes
230-1106101 | S-TRAP WHITE 1-1/2 W/PVC TRAP ADAPTER 1/BG |  | 9.71 | Jul 1, 2025 | 739236448880 | 10 | 10 | No Break | 0.64 | 1.2534 |  | 10739236448887 |  | EA | Yes
230-1106201 | S-TRAP WHITE 1-1/2 W/PVC TRAP ADAPTER & SOFT WASHER 1/BG |  | 9.9 | Jul 1, 2025 | 739236701220 | 10 | 10 | No Break | 0.78 | 1.246 |  | 10739236701227 |  | EA | Yes
230-1106301 | S-TRAP WHITE 1-1/2 W/PVC TRAP ADAPTER & DEEP ESCUT 1/BG |  | 10.83 | Jul 1, 2025 | 739236701237 | 10 | 10 | No Break | 0.82 | 1.2741 |  | 10739236701234 |  | EA | Yes
230-1116101 | S-TRAP BLACK 1-1/2 W/ABS TRAP ADAPTER 1/BG |  | 10.08 | Jul 1, 2025 | 739236701244 | 10 | 10 | No Break | 0 | 0 |  | 10739236701241 |  | EA | Yes
230-1505101 | XXJ-BEND WHITE 1-1/4 1/BG | Phase Out | 3 | May 1, 2025 | 739236448873 | 12 | 12 | No Break | 0.1625 | 0.41233 |  | 10739236448870 |  | EA | Yes
230-1506101 | XXJ-BEND WHITE 1-1/2 1/BG | Phase Out | 3 | May 1, 2025 | 739236448866 | 25 | 25 | No Break | 0.188 | 0.88609 |  | 10739236448863 |  | EA | Yes
230-1516101 | XXJ-BEND BLACK 1-1/2 1/BG | Phase Out | 3 | May 1, 2025 | 739236701251 | 25 | 25 | No Break | 0.194 | 0.89599 |  | 10739236701258 |  | EA | Yes
230-1606101 | XXJ-BEND FOR SINK TRAP WHITE 1-1/2 1/BG | Phase Out | 3.92 | May 1, 2025 | 739236448859 | 12 | 12 | No Break | 0.22917 | 0.64167 |  | 10739236448856 |  | EA | Yes
230-1616101 | XXJ-BEND FOR SINK TRAP BLACK 1-1/2 1/BG | Phase Out | 3.92 | May 1, 2025 | 739236701268 | 12 | 12 | No Break | 0.21667 | 0.61046 |  | 10739236701265 |  | EA | Yes
230-170507101 | WALL-BEND WHITE 1-1/4 X 7 1/BG |  | 2.12 | Jul 1, 2025 | 739236701275 | 25 | 25 | No Break | 0.134 | 1.2677 |  | 10739236701272 |  | EA | Yes
230-170607101 | WALL-BEND WHITE 1-1/2 X 7 1/BG |  | 2.12 | Jul 1, 2025 | 739236448842 | 25 | 25 | No Break | 0.14 | 0.61814 |  | 10739236448849 |  | EA | Yes
230-170616101 | END OUTLET TELESCOPING WHITE ALL PURPOSE 1-1/2 X 16 1/BG |  | 10.28 | Jul 1, 2025 | 739236701282 | 25 | 25 | No Break | 0.538 | 2.4507 |  | 10739236701289 |  | EA | Yes
230-170616201 | END OUTLET TELESCOPING WHITE ALL PURPOSE 1-1/2 X 16 W/ SOFT WSHR 1/BG |  | 10.53 | Jul 1, 2025 | 739236701299 | 25 | 25 | No Break | 0 | 0 |  | 10739236701296 |  | EA | Yes
230-171616101 | END OUTLET TELESCOPING BLACK ALL PURPOSE 1-1/2 X 16 1/BG |  | 10.79 | Jul 1, 2025 | 739236701305 | 25 | 25 | No Break | 0.548 | 3.2053 |  | 10739236701302 |  | EA | Yes
230-180616101 | END OUTLET TELESCOPING WHT ALL PURPOSE 1-1/2X16 W/ 1/2 DW BRNCH 1/BG |  | 12.39 | Jul 1, 2025 | 739236701312 | 25 | 25 | No Break | 0.534 | 2.4961 |  | 10739236701319 |  | EA | Yes
230-180616201 | END OUTLET TELE WHT ALL PURPOSE 1-1/2X16 W/ 1/2 DW BRANCH & SOFT WSHR |  | 12.71 | Jul 1, 2025 | 739236701329 | 25 | 25 | No Break | 0.538 | 2.5482 |  | 10739236701326 |  | EA | Yes
230-181616101 | XXEND OUTLET TELESCOPING BLK ALL PURPOSE 1-1/2X16 W/ 1/2 DW BRNCH 1/BG | Phase Out | 12.11 | May 1, 2025 | 739236701336 | 25 | 25 | No Break | 0.514 | 2.5452 |  | 10739236701333 |  | EA | Yes
230-190616101 | END OUTLET TELESCOPING WHITE ALL PURPOSE 1-1/2X16 W/ 3/4 DW BRNCH 1/BG |  | 12.39 | Jul 1, 2025 | 739236701343 | 25 | 25 | No Break | 0 | 0 |  | 10739236701340 |  | EA | Yes
230-190616201 | END OUTLET TELE WHT ALL PURPOSE 1-1/2X16 W/ 3/4 DW BRNCH & SFT WSHR |  | 12.71 | Jul 1, 2025 | 739236701350 | 25 | 25 | No Break | 0.54 | 2.5263 |  | 10739236701357 |  | EA | Yes
230-191616101 | XXEND OUTLET TELESCOPING BLK ALL PURPOSE 1-1/2X16 W/ 3/4 DW BRNCH 1/BG | Phase Out | 12.11 | May 1, 2025 | 739236701367 | 25 | 25 | No Break | 0 | 0 |  | 10739236701364 |  | EA | Yes
230-200616101 | END OUTLET TELESCOPING WHITE SLIP JOINT 1-1/2 X 16 1/BG |  | 8.7 | Jul 1, 2025 | 739236451569 | 25 | 25 | No Break | 0.46 | 2.3689 |  | 10739236451566 |  | EA | Yes
230-200616201 | END OUTLET TELESCOPING WHITE SLIP JOINT 1-1/2 X 16 W/SOFT WSHR 1/BG |  | 8.93 | Jul 1, 2025 | 739236701374 | 25 | 25 | No Break | 0.452 | 2.3685 |  | 10739236701371 |  | EA | Yes
230-201616101 | END OUTLET TELESCOPING BLACK SLIP JOINT 1-1/2 X 16 1/BG |  | 8.93 | Jul 1, 2025 | 739236701381 | 25 | 25 | No Break | 0 | 0 |  | 10739236701388 |  | EA | Yes
230-210616101 | END OUTLET TELE WHT SLIP JOINT 1-1/2X16 W/ 1/2 DW BRANCH 1/BG |  | 9.37 | Jul 1, 2025 | 739236451576 | 25 | 25 | No Break | 0.50442 | 2.747 |  | 10739236451573 |  | EA | Yes
230-210616201 | END OUTLET TELE WHT SLIP JOINT 1-1/2X16 W/ 1/2 DW BRNCH & SFT WSHR |  | 9.66 | Jul 1, 2025 | 739236701398 | 25 | 25 | No Break | 0.474 | 2.3449 |  | 10739236701395 |  | EA | Yes
230-220616101 | END OUTLET TELE WHT SLIP JOINT 1-1/2X16 W/ 3/4 DW BRANCH 1/BG |  | 9.37 | Jul 1, 2025 | 739236448835 | 10 | 10 | No Break | 0.5 | 1.2361 |  | 10739236448832 |  | EA | Yes
230-220616201 | END OUTLET TELE WHT SLIP JOINT 1-1/2X16 W/ 3/4 DW BRNCH & SFT WSHR |  | 9.66 | Jul 1, 2025 | 739236701404 | 25 | 25 | No Break | 0.47 | 2.5246 |  | 10739236701401 |  | EA | Yes
230-230616101 | END OUTLET TELESCOPING WHITE DIRECT CONNECT 1-1/2 X 16 1/BG |  | 8.7 | Jul 1, 2025 | 739236701411 | 25 | 25 | No Break | 0.438 | 2.3777 |  | 10739236701418 |  | EA | Yes | 230-230616201
230-230616201 | END OUTLET TELESCOPING WHT DIRECT CONNECT 1-1/2X16 W/SOFT WSHR 1/BG |  | 8.93 | Jul 1, 2025 | 739236701428 | 25 | 25 | No Break | 0.452 | 2.3396 |  | 10739236701425 |  | EA | Yes
230-231616101 | END OUTLET TELESCOPING BLACK DIRECT CONNECT 1-1/2 X 16 1/BG |  | 8.93 | Jul 1, 2025 | 739236701435 | 25 | 25 | No Break | 0 | 0 |  | 10739236701432 |  | EA | Yes
230-240616101 | END OUTLET TELE WHT DIRECT CONNECT 1-1/2X16 W/ 1/2 DW BRNCH 1/BG |  | 9.67 | Jul 1, 2025 | 739236701442 | 25 | 25 | No Break | 0.456 | 2.4592 |  | 10739236701449 |  | EA | Yes
230-240616201 | END OUTLETTLE WHT DIRECT CONNECT 1-1/2X16 W/1/2 DW BRNCH & SFT WSHR |  | 9.89 | Jul 1, 2025 | 739236701459 | 25 | 25 | No Break | 0.464 | 2.587 |  | 10739236701456 |  | EA | Yes
230-241616101 | END OUTLET TELESCOPNG BLK DIRECT CONNECT 1-1/2X16 W/ 1/2 DW BRNCH 1/BG |  | 9.89 | Jul 1, 2025 | 739236701466 | 25 | 25 | No Break | 0.462 | 2.7831 |  | 10739236701463 |  | EA | Yes
230-250616101 | END OUTLET TELESCOPNG WHT DIRECT CONNECT 1-1/2X16 W/ 3/4 DW BRNCH 1/BG |  | 9.67 | Jul 1, 2025 | 739236451590 | 25 | 25 | No Break | 0.454 | 3.6858 |  | 10739236451597 |  | EA | Yes
230-250616201 | END OUTLET TELE WHT DIRECT CONNECT 1-1/2X16 W/ 3/4 DW BRNCH & SFT WSHR |  | 9.89 | Jul 1, 2025 | 739236701473 | 25 | 25 | No Break | 0.466 | 2.5382 |  | 10739236701470 |  | EA | Yes
230-251616101 | END OUTLET TELE BLK DIRECT CONNECT 1-1/2X16 W/ 3/4 DW BRNCH 1/BG |  | 9.89 | Jul 1, 2025 | 739236701480 | 25 | 25 | No Break | 0.472 | 2.723 |  | 10739236701487 |  | EA | Yes
230-2606101 | END OUTLET WHITE ALL PURPOSE 1-1/2 X 16 1/BG |  | 6.34 | Jul 1, 2025 | 739236448828 | 20 | 20 | No Break | 0.47 | 2.3418 |  | 10739236448825 |  | EA | Yes
230-2606201 | END OUTLET WHITE ALL-PURPOSE 1-1/12 X 16 W/SOFT WASHERS 1/BG |  | 6.34 | Jul 1, 2025 | 739236725677 | 20 | 20 | No Break | 0.68 | 0 |  | 10739236725674 |  | EA | Yes
230-261616101 | END OUTLET BLACK ALL PURPOSE 1-1/2 X 16 1/BG |  | 6.52 | Jul 1, 2025 | 739236701497 | 25 | 25 | No Break | 0.52 | 3.3229 |  | 10739236701494 |  | EA | Yes
230-270616101 | END OUTLET WHITE SLIP JOINT 1-1/2 X 16 1/BG |  | 6.22 | Jul 1, 2025 | 739236701503 | 25 | 25 | No Break | 0.466 | 2.2596 |  | 10739236701500 |  | EA | Yes
230-270616201 | END OUTLET WHITE SJ 1-1/2 X 16 W/SOFT WASHERS 1/BG |  | 6.39 | Jul 1, 2025 | 739236715364 | 25 | 25 | No Break | 0 | 0 |  | 10739236715361 |  | EA | Yes
230-270621101 | END OUTLET WHITE SLIP JOINT 1-1/2 X 21 1/BG |  | 17.12 | Jul 1, 2025 | 739236701510 | 25 | 25 | No Break | 0.652 | 2.049 |  | 10739236701517 |  | EA | Yes
230-270625101 | END OUTLET WHITE SLIP JOINT 1-1/2 X 25 1/BG |  | 18.91 | Jul 1, 2025 | 739236701527 | 25 | 25 | No Break | 0.736 | 2.5762 |  | 10739236701524 |  | EA | Yes
230-271616101 | END OUTLET BLACK SLIP JOINT 1-1/2 X 16 1/BG |  | 6.39 | Jul 1, 2025 | 739236701534 | 25 | 25 | No Break | 0.428 | 2.5472 |  | 10739236701531 |  | EA | Yes
230-271616201 | END OUTLET BLACK SLIP JOINT 1-1/2 X 16 W/SOFT WSHR 1/BG |  | 6.39 | Jul 1, 2025 | 739236701541 | 25 | 25 | No Break | 0.43 | 2.3607 |  | 10739236701548 |  | EA | Yes
230-271621101 | XXEND OUTLET BLACK SLIP JOINT 1-1/2 X 21 1/BG | Phase Out | 16.7 | May 1, 2025 | 739236701558 | 25 | 25 | No Break | 0.522 | 2.1443 |  | 10739236701555 |  | EA | Yes
230-271625101 | XXEND OUTLET BLACK SLIP JOINT 1-1/2 X 25 1/BG | Phase Out | 18.45 | May 1, 2025 | 739236701565 | 25 | 25 | No Break | 0.626 | 2.9694 |  | 10739236701562 |  | EA | Yes
230-280616101 | END OUTLET WHITE DIRECT CONNECT 1-1/2 X 16 1/BG |  | 6.1 | Jul 1, 2025 | 739236701572 | 25 | 25 | No Break | 0.432 | 2.4325 |  | 10739236701579 |  | EA | Yes
230-280616201 | END OUTLET WHITE DIRECT CONNECT 1-1/2 X 16 W/SOFT WSHR 1/BG |  | 6.23 | Jul 1, 2025 | 739236701589 | 25 | 25 | No Break | 0.414 | 1.9181 |  | 10739236701586 |  | EA | Yes
230-281616101 | END OUTLET BLACK DIRECT CONNECT 1-1/2 X 16 1/BG |  | 6.23 | Jul 1, 2025 | 739236701596 | 25 | 25 | No Break | 0.438 | 3.2197 |  | 10739236701593 |  | EA | Yes
230-2906101 | CENTER OUTLET WHITE ALL PURPOSE 1-1/2 X 16 1/BG |  | 8.23 | Jul 1, 2025 | 739236448811 | 10 | 10 | No Break | 0.505 | 0.8385 |  | 10739236448818 |  | EA | Yes
230-290616201 | CENTER OUTLET WHT ALL PURPOSE 1 1/2 X 16 W/SOFT WASHER 1/BG |  | 8.44 | Jul 1, 2025 | 739236451675 | 25 | 25 | No Break | 0.444 | 2.3768 |  | 10739236451672 |  | EA | Yes
230-291616101 | CENTER OUTLET BLACK ALL PURPOSE 1-1/2 X 16 1/BG |  | 8.44 | Jul 1, 2025 | 739236701602 | 25 | 25 | No Break | 0.464 | 2.3228 |  | 10739236701609 |  | EA | Yes
230-300616101 | CENTER OUTLET WHITE SLIP JOINT 1-1/2 X 16 1/BG |  | 7.63 | Jul 1, 2025 | 739236503435 | 25 | 25 | No Break | 0.456 | 2.3962 |  | 10739236503432 |  | EA | Yes
230-300616201 | CENTER OUTLET WHITE SLIP JOINT 1-1/2 X 16 W/SOFT WSHR 1/BG |  | 7.82 | Jul 1, 2025 | 739236701619 | 25 | 25 | No Break | 0.436 | 2.3695 |  | 10739236701616 |  | EA | Yes
230-300621101 | CENTER OUTLET WHITE SLIP JOINT 1-1/2 X 21 1/BG |  | 9.97 | Jul 1, 2025 | 739236701626 | 25 | 25 | No Break | 0.48 | 2.434 |  | 10739236701623 |  | EA | Yes
230-300625101 | CENTER OUTLET WHITE SLIP JOINT 1-1/2 X 25 1/BG |  | 13.45 | Jul 1, 2025 | 739236701633 | 25 | 25 | No Break | 0.536 | 4.5054 |  | 10739236701630 |  | EA | Yes
230-301616101 | CENTER OUTLET BLACK SLIP JOINT 1-1/2 X 16 1/BG |  | 7.82 | Jul 1, 2025 | 739236701640 | 25 | 25 | No Break | 0.446 | 2.3228 |  | 10739236701647 |  | EA | Yes
230-301621101 | CENTER OUTLET BLACK SLIP JOINT 1-1/2 X 21 1/BG |  | 9.97 | Jul 1, 2025 | 739236701657 | 25 | 25 | No Break | 0.484 | 2.4441 |  | 10739236701654 |  | EA | Yes
230-301625101 | CENTER OUTLET BLACK SLIP JOINT 1-1/2 X 25 1/BG |  | 13.45 | Jul 1, 2025 | 739236701664 | 25 | 25 | No Break | 0.55 | 3.2711 |  | 10739236701661 |  | EA | Yes
230-310616101 | CENTER OUTLET WHITE DIRECT CONNECT 1-1/2 X 16 1/BG |  | 7.63 | Jul 1, 2025 | 739236701671 | 25 | 25 | No Break | 0.448 | 2.4429 |  | 10739236701678 |  | EA | Yes
230-310616201 | CENTER OUTLET WHITE DIRECT CONNECT 1-1/2 X 16 W/SOFT WSHR 1/BG |  | 7.82 | Jul 1, 2025 | 739236701688 | 25 | 25 | No Break | 0.482 | 3.2505 |  | 10739236701685 |  | EA | Yes
230-311616101 | CENTER OUTLET BLACK DIRECT CONNECT 1-1/2 X 16 1/BG |  | 7.82 | Jul 1, 2025 | 739236701695 | 25 | 25 | No Break | 0.452 | 3.1667 |  | 10739236701692 |  | EA | Yes
230-320616101 | DISPOSER WASTE KIT TELESCOPING WHITE 1-1/2 W/ ISE GASKET 1/BG |  | 7.38 | Jul 1, 2025 | 739236501226 | 25 | 25 | No Break | 0.488 | 2.4053 |  | 10739236501223 |  | EA | Yes
230-320616201 | DISPOSER WASTE KIT TELESCOPING WHT 1-1/2 W/ ISE GASKET & SFT WSHR1/BG |  | 7.76 | Jul 1, 2025 | 739236701701 | 25 | 25 | No Break | 0.516 | 2.403 |  | 10739236701708 |  | EA | Yes
230-321616101 | DISPOSER WASTE KIT TELESCOPING BLACK 1-1/2 W/ ISE GASKET 1/BG |  | 7.76 | Jul 1, 2025 | 739236207241 | 25 | 25 | No Break | 0.506 | 3.1636 |  | 10739236207248 |  | EA | Yes
230-330616101 | DISPOSER WASTE KIT WHITE 1-1/2 W/ ISE GASKET 1/BG |  | 6.21 | Jul 1, 2025 | 739236451750 | 25 | 25 | No Break | 0.412 | 3.0072 |  | 10739236451757 |  | EA | Yes | 230-330616201
230-330616201 | DISPOSER WASTE KIT WHITE 1-1/2 W/ ISE GASKET & SOFT WASHER 1/BG |  | 6.73 | Jul 1, 2025 | 739236711786 | 25 | 25 | No Break | 0.412 | 3.0072 |  | 10739236711783 |  | EA | Yes
230-331616101 | DISPOSER WASTE KIT BLACK 1-1/2 W/ ISE GASKET 1/BG |  | 6.73 | Jul 1, 2025 | 739236451767 | 25 | 25 | No Break | 0.452 | 2.4157 |  | 10739236451764 |  | EA | Yes
230-40060125 | FLANGED SINK TAILPIECE WHITE 1-1/2 X 1-1/4 LENGTH |  | 1.06 | Jul 1, 2025 | 739236451774 | 25 | 25 | No Break | 0.03 | 0.1872 |  | 10739236451771 |  | EA | Yes
230-40060450 | FLANGED SINK TAILPIECE WHITE 1-1/2 X 4 |  | 1.42 | Jul 1, 2025 | 739236451781 | 50 | 50 | No Break | 0.049 | 0.62612 |  | 10739236451788 |  | EA | Yes
230-40060650 | FLANGED SINK TAILPIECE WHITE 1-1/2 X 6 |  | 1.46 | Jul 1, 2025 | 739236451798 | 50 | 50 | No Break | 0.075 | 0.65654 |  | 10739236451795 |  | EA | Yes
230-40060825 | FLANGED SINK TAILPIECE WHITE 1-1/2 X 8 |  | 1.46 | Jul 1, 2025 | 739236451804 | 25 | 25 | No Break | 0.108 | 0.42104 |  | 10739236451801 |  | EA | Yes
230-40061225 | FLANGED SINK TAILPIECE WHITE 1-1/2 X 12 |  | 2.09 | Jul 1, 2025 | 739236451811 | 25 | 25 | No Break | 0.152 | 0.62778 |  | 10739236451818 |  | EA | Yes
230-40160450 | FLANGED SINK TAILPIECE BLACK 1-1/2 X 4 |  | 1.06 | Jul 1, 2025 | 739236207258 | 50 | 50 | No Break | 0.05 | 0.5975 |  | 10739236207255 |  | EA | Yes
230-40160650 | FLANGED SINK TAILPIECE BLACK 1-1/2 X 6 |  | 1.62 | Jul 1, 2025 | 739236451828 | 50 | 50 | No Break | 0.083 | 0.70477 |  | 10739236451825 |  | EA | Yes
230-40160825 | FLANGED SINK TAILPIECE BLACK 1-1/2 X 8 |  | 1.62 | Jul 1, 2025 | 739236451835 | 25 | 25 | No Break | 0.108 | 0.43125 |  | 10739236451832 |  | EA | Yes
230-40161225 | FLANGED SINK TAILPIECE BLACK 1-1/2 X 12 |  | 2.09 | Jul 1, 2025 | 739236451842 | 25 | 25 | No Break | 0.17 | 0.91084 |  | 10739236451849 |  | EA | Yes
230-41061625 | DOUBLE FLANGED TAILPIECE WHITE 1-1/2 X 16 |  | 2.54 | Jul 1, 2025 | 739236451859 | 25 | 25 | No Break | 0.226 | 0.89444 |  | 10739236451856 | 1250 | EA | Yes
230-41161625 | DOUBLE FLANGED TAILPIECE BLACK 1-1/2 X 16 |  | 2.54 | Jul 1, 2025 | 739236451866 | 25 | 25 | No Break | 0.21 | 0.92828 |  | 10739236451863 |  | EA | Yes
230-44061625 | FLANGED TAILPIECE X SLIP JOINT WHITE 1-1/2 X 16 W/SOFT WASHER 1/BG |  | 3.06 | Jul 1, 2025 | 739236701718 | 25 | 25 | No Break | 0.64 | 3.1647 |  | 10739236701715 |  | EA | Yes
230-450506132 | SLIP EXTENSION WHITE 1-1/4 X 6 1/BG |  | 2.85 | Jul 1, 2025 | 739236451873 | 32 | 32 | No Break | 0.10312 | 0.55511 |  | 10739236451870 |  | EA | Yes
230-450506232 | SLIP EXTENSION WHITE 1-1/4 X 6 W/SOFT WASHER 1/BG |  | 2.91 | Jul 1, 2025 | 739236701725 | 32 | 32 | No Break | 0.10312 | 0.56253 |  | 10739236701722 |  | EA | Yes
230-450508125 | SLIP EXTENSION WHITE 1-1/4 X 8 1/BG |  | 3.3 | Jul 1, 2025 | 739236701732 | 25 | 25 | No Break | 0.124 | 0.445 |  | 10739236701739 |  | EA | Yes
230-450508225 | SLIP EXTENSION WHITE 1-1/4 X 8 W/SOFT WASHER 1/BG |  | 3.38 | Jul 1, 2025 | 739236701749 | 25 | 25 | No Break | 0.12 | 0.50429 |  | 10739236701746 |  | EA | Yes
230-450512116 | SLIP EXTENSION WHITE 1-1/4 X 12 1/BG |  | 3.99 | Jul 1, 2025 | 739236451880 | 16 | 16 | No Break | 0.16875 | 0.59369 |  | 10739236451887 |  | EA | Yes
230-450512216 | SLIP EXTENSION WHITE 1-1/4 X 12 W/SOFT WASHER 1/BG |  | 4.09 | Jul 1, 2025 | 739236701756 | 16 | 16 | No Break | 0.18125 | 0.57139 |  | 10739236701753 |  | EA | Yes
230-450606132 | SLIP EXTENSION WHITE 1-1/2 X 6 1/BG |  | 2.36 | Jul 1, 2025 | 739236451897 | 32 | 32 | No Break | 0.122 | 0.78514 |  | 20739236451891 |  | EA | Yes
230-450606232 | SLIP EXTENSION WHITE 1-1/2 X 6 W/SOFT WASHER 1/BG |  | 2.41 | Jul 1, 2025 | 739236701763 | 32 | 32 | No Break | 0.13281 | 0.91547 |  | 10739236701760 |  | EA | Yes
230-450608116 | SLIP EXTENSION WHITE 1-1/2 X 8 1/BG |  | 2.53 | Jul 1, 2025 | 739236451903 | 16 | 16 | No Break | 0.15313 | 0.60077 |  | 10739236451900 |  | EA | Yes
230-450608216 | SLIP EXTENSION WHITE 1-1/2 X 8 W/SOFT WASHER 1/BG |  | 2.6 | Jul 1, 2025 | 739236701770 | 16 | 16 | No Break | 0.18125 | 0.90052 |  | 10739236701777 |  | EA | Yes
230-450612116 | SLIP EXTENSION WHITE 1-1/2 X 12 1/BG |  | 2.79 | Jul 1, 2025 | 739236451910 | 16 | 16 | No Break | 0.22812 | 1.2677 |  | 10739236451917 |  | EA | Yes
230-450612216 | SLIP EXTENSION WHITE 1-1/2 X 12 W/ SOFT WASHER 1/BG |  | 2.85 | Jul 1, 2025 | 739236701787 | 16 | 16 | No Break | 0.22812 | 0.90052 |  | 10739236701784 |  | EA | Yes
230-451506132 | XXSLIP EXTENSION BLACK 1-1/4 X 6 1/BG | Phase Out | 2.84 | May 1, 2025 | 739236701794 | 32 | 32 | No Break | 0.10312 | 0.51594 |  | 10739236701791 |  | EA | Yes
230-451606132 | SLIP EXTENSION BLACK 1-1/2 X 6 1/BG |  | 2.46 | Jul 1, 2025 | 739236451927 | 32 | 32 | No Break | 0.12969 | 0.93022 |  | 10739236451924 |  | EA | Yes
230-451608116 | SLIP EXTENSION BLACK 1-1/2 X 8 1/BG |  | 2.7 | Jul 1, 2025 | 739236451934 | 16 | 16 | No Break | 0.14375 | 0.4087 |  | 10739236451931 |  | EA | Yes
230-451608216 | SLIP EXTENSION BLACK 1-1/2 X 8 W/SOFT WASHER 1/BG |  | 2.76 | Jul 1, 2025 | 739236701800 | 16 | 16 | No Break | 0.18125 | 0.91553 |  | 10739236701807 |  | EA | Yes
230-451612116 | SLIP EXTENSION BLACK 1-1/2 X 12 1/BG |  | 2.97 | Jul 1, 2025 | 739236451941 | 16 | 16 | No Break | 0.19687 | 0.59828 |  | 10739236451948 |  | EA | Yes
230-460516125 | DOUBLE SLIP EXTENSION WHITE 1-1/4 X 16 1/BG |  | 4.87 | Jul 1, 2025 | 739236451958 | 25 | 25 | No Break | 0.214 | 0.94886 |  | 10739236451955 | 800 | EA | Yes
230-460516225 | DOUBLE SLIP EXTENSION WHITE 1-1/4 X 16 W/SOFT WASHER 1/BG |  | 4.87 | Jul 1, 2025 | 739236701817 | 25 | 25 | No Break | 0.236 | 0.98705 |  | 10739236701814 |  | EA | Yes
230-460616125 | DOUBLE SLIP EXTENSION WHITE 1-1/2 X 16 1/BG |  | 3.17 | Jul 1, 2025 | 739236451965 | 25 | 25 | No Break | 0.282 | 1.5338 |  | 10739236451962 |  | EA | Yes
230-460616225 | DOUBLE SLIP EXTENSION WHITE 1-1/2 X 16 W/SOFT WASHER 1/BG |  | 3.69 | Jul 1, 2025 | 739236701824 | 25 | 25 | No Break | 0.29 | 1.3072 |  | 10739236701821 |  | EA | Yes
230-461516125 | DOUBLE SLIP EXTENSION BLACK 1-1/4 X 16 1/BG |  | 4.87 | Jul 1, 2025 | 739236701831 | 25 | 25 | No Break | 0.238 | 0.99233 |  | 10739236701838 |  | EA | Yes
230-461616125 | DOUBLE SLIP EXTENSION BLACK 1-1/2 X 16 1/BG |  | 3.73 | Jul 1, 2025 | 739236451972 | 25 | 25 | No Break | 0.268 | 1.3659 |  | 10739236451979 |  | EA | Yes
230-461616225 | DOUBLE SLIP EXTENSION BLACK 1-1/2 X 16 W/SOFT WASHER 1/BG |  | 3.79 | Jul 1, 2025 | 739236701848 | 25 | 25 | No Break | 0.29 | 1.2947 |  | 10739236701845 |  | EA | Yes
230-47050650 | XXSOLVENT WELD EXTENSION TUBE PVC 1-1/4 X 6 | Phase Out | 2.72 | May 1, 2025 | 739236451989 | 50 | 50 | No Break | 0.074 | 0.40533 |  | 10739236451986 |  | EA | Yes
230-47050825 | XXSOLVENT WELD EXTENSION TUBE PVC 1-1/4 X 8 | Phase Out | 2.79 | May 1, 2025 | 739236451996 | 25 | 25 | No Break | 0.14 | 0.41563 |  | 10739236451993 |  | EA | Yes
230-47051225 | SOLVENT WELD EXTENSION TUBE PVC 1-1/4 X 12 |  | 3.12 | Jul 1, 2025 | 739236452009 | 25 | 25 | No Break | 0.194 | 0.40545 |  | 10739236452006 |  | EA | Yes
230-47060825 | SOLVENT WELD EXTENSION TUBE PVC 1-1/2 X 8 |  | 3.82 | Jul 1, 2025 | 739236452016 | 25 | 25 | No Break | 0.16251 | 0.45026 |  | 10739236452013 |  | EA | Yes
230-47061225 | SOLVENT WELD EXTENSION TUBE PVC 1-1/2 X 12 |  | 3.83 | Jul 1, 2025 | 739236452023 | 25 | 25 | No Break | 0.26517 | 0.64774 |  | 10739236452020 |  | EA | Yes
230-47150850 | XXSOLVENT WELD EXTENSION TUBE ABS 1-1/4 X 8 | Phase Out | 2.88 | May 1, 2025 | 739236701855 | 50 | 50 | No Break | 0.094 | 0.58455 |  | 10739236701852 |  | EA | Yes
230-47160625 | XXSOLVENT WELD EXTENSION TUBE ABS 1-1/2 X 6 | Phase Out | 3.81 | May 1, 2025 | 739236701862 | 25 | 25 | No Break | 0.248 | 0.62499 |  | 10739236701869 |  | EA | Yes
230-47161225 | XXSOLVENT WELD EXTENSION TUBE ABS 1-1/2 X 12 | Phase Out | 3.83 | May 1, 2025 | 739236701879 | 25 | 25 | No Break | 0 | 0 |  | 10739236701876 |  | EA | Yes
230-48061625 | XXDOUBLE SOLVENT WELD EXTENSION TUBE PVC 1-1/2 X 16 | Phase Out | 5.39 | May 1, 2025 | 739236502940 | 25 | 25 | No Break | 0.338 | 0.85385 |  | 10739236502947 |  | EA | Yes
230-530608225 | DISHWSHER TAILPIECE WHT SLIP JOINT 1-1/2X8 W/ 1/2 DWBR & SFT WSHR 1/BG |  | 3.05 | Jul 1, 2025 | 739236701886 | 25 | 25 | No Break | 0.154 | 0.90494 |  | 10739236701883 |  | EA | Yes
230-53060825 | DISHWASHER TAILPIECE WHITE SLIP JOINT 1-1/2 X 8 W/ 1/2 DWBR 1/BG |  | 2.93 | Jul 1, 2025 | 739236203823 | 25 | 25 | No Break | 0.152 | 0.91053 |  | 10739236203820 |  | EA | Yes
230-53160825 | DISHWASHER TAILPIECE BLACK SLIP JOINT 1-1/2 X 8 W/ 1/2 DWBR 1/BG |  | 3.58 | Jul 1, 2025 | 739236701893 | 25 | 25 | No Break | 0.152 | 0.88646 |  | 10739236701890 |  | EA | Yes
230-54060825 | DISHWASHER TAILPIECE WHITE DIRECT CONNECT 1-1/2 X 8 W/ 1/2 DWBR 1/BG |  | 3.01 | Jul 1, 2025 | 739236503442 | 25 | 25 | No Break | 0.162 | 0.91547 |  | 10739236503449 |  | EA | Yes
230-54160825 | DISHWASHER TAILPIECE BLACK DIRECT CONNECT 1-1/2 X 8 W/ 1/2 DWBR 1/BG |  | 3.58 | Jul 1, 2025 | 739236701909 | 25 | 25 | No Break | 0 | 0 |  | 10739236701906 |  | EA | Yes
230-550608225 | DISHWASHER TAILPC WHITE SJ 1-1/2 X 8 X 3/4 W/SFT WSHR 1/BG |  | 3.05 | Jul 1, 2025 | 739236715371 | 25 | 25 | No Break | 0.154 | 0.91506 |  | 10739236715378 |  | EA | Yes
230-55060825 | DISHWASHER TAILPIECE WHITE SLIP JOINT 1-1/2 X 8 W/ 3/4 DWBR 1/BG |  | 2.93 | Jul 1, 2025 | 739236452085 | 25 | 25 | No Break | 0.158 | 0.90083 |  | 10739236452082 |  | EA | Yes
230-55160825 | DISHWASHER TAILPIECE BLACK SLIP JOINT 1-1/2 X 8 W/ 3/4 DWBR 1/BG |  | 3.58 | Jul 1, 2025 | 739236452092 | 25 | 25 | No Break | 0.242 | 0.93078 |  | 10739236452099 |  | EA | Yes
230-56060825 | DISHWASHER TAILPIECE WHITE DIRECT CONNECT 1-1/2 X 8 W/ 3/4 DWBR 1/BG |  | 2.74 | Jul 1, 2025 | 739236452108 | 25 | 25 | No Break | 0.154 | 0.90115 |  | 10739236452105 |  | EA | Yes
230-56160825 | DISHWASHER TAILPIECE BLACK DIRECT CONNECT 1-1/2 X 8 W/ 3/4 DWBR 1/BG |  | 3.58 | Jul 1, 2025 | 739236701916 | 25 | 25 | No Break | 0.17 | 1.2621 |  | 10739236701913 |  | EA | Yes
230-57060825 | DISHWASHER TAILPIECE WHITE ALL PURPOSE 1-1/2 X 8 W/ 1/2 DWBR 1/BG |  | 5.73 | Jul 1, 2025 | 739236701923 | 25 | 25 | No Break | 0.196 | 0.9348 |  | 10739236701920 |  | EA | Yes
230-58060825 | DISHWASHER TAILPIECE WHITE ALL PURPOSE 1-1/2 X 8 W/ 3/4 DWBR 1/BG |  | 5.73 | Jul 1, 2025 | 739236701930 | 25 | 25 | No Break | 0.194 | 0.90584 |  | 10739236701937 |  | EA | Yes
230-600607101 | WASTE ARM WHITE SLIP JOINT 1-1/2 X 7 1/BG |  | 3.47 | Jul 1, 2025 | 739236448705 | 25 | 25 | No Break | 0.175 | 0.73394 |  | 10739236448702 |  | EA | Yes
230-600609125 | WASTE ARM WHITE SLIP JOINT 1-1/2 X 9-1/2 1/BG |  | 4.24 | Jul 1, 2025 | 739236701947 | 25 | 25 | No Break | 0.188 | 0.93171 |  | 10739236701944 |  | EA | Yes
230-600611125 | WASTE ARM WHITE SLIP JOINT 1-1/2 X 11-1/2 1/BG |  | 5.16 | Jul 1, 2025 | 739236452115 | 25 | 25 | No Break | 0.192 | 0.97533 |  | 10739236452112 |  | EA | Yes
230-600615125 | WASTE ARM WHITE SLIP JOINT 1-1/2 X 15 1/BG |  | 7.1 | Jul 1, 2025 | 739236452122 | 25 | 25 | No Break | 0.236 | 1.2255 |  | 10739236452129 |  | EA | Yes
230-600624125 | WASTE ARM WHITE SLIP JOINT 1-1/2 X 24 1/BG |  | 8.12 | Jul 1, 2025 | 739236452139 | 25 | 25 | No Break | 0.562 | 1.9034 |  | 10739236452136 |  | EA | Yes
230-60160725 | WASTE ARM BLACK SLIP JOINT 1-1/2 X 7 1/BG |  | 3.56 | Jul 1, 2025 | 739236207272 | 25 | 25 | No Break | 0.17 | 1.1022 |  | 10739236207279 |  | EA | Yes
230-60160925 | WASTE ARM BLACK SLIP JOINT 1-1/2 X 9-1/2 1/BG |  | 4.33 | Jul 1, 2025 | 739236701954 | 25 | 25 | No Break | 0.19 | 0.93706 |  | 10739236701951 |  | EA | Yes
230-601611125 | XXWASTE ARM BLACK SLIP JOINT 1-1/2 X 11-1/2 1/BG | Phase Out | 5.18 | May 1, 2025 | 739236452146 | 25 | 25 | No Break | 0.198 | 1.0016 |  | 10739236452143 |  | EA | Yes
230-601615125 | WASTE ARM BLACK SLIP JOINT 1-1/2 X 15 1/BG |  | 6.85 | Jul 1, 2025 | 739236452153 | 25 | 25 | No Break | 0.24 | 1.2873 |  | 10739236452150 |  | EA | Yes
230-61060725 | WASTE ARM WHITE DIRECT CONNECT 1-1/2 X 7 1/BG |  | 3.47 | Jul 1, 2025 | 739236701961 | 25 | 25 | No Break | 0.174 | 0.88135 |  | 10739236701968 |  | EA | Yes
230-61060925 | WASTE ARM WHITE DIRECT CONNECT 1-1/2 X 9-1/2 1/BG |  | 4.24 | Jul 1, 2025 | 739236452160 | 25 | 25 | No Break | 0.18 | 0.90115 |  | 10739236452167 |  | EA | Yes
230-61061225 | XXWASTE ARM WHITE DIRECT CONNECT 1-1/2 X 11-1/2 1/BG | Phase Out | 5.03 | May 1, 2025 | 739236207289 | 25 | 25 | No Break | 0.196 | 1.045 |  | 10739236207286 |  | EA | Yes
230-61061525 | WASTE ARM WHITE DIRECT CONNECT 1-1/2 X 15 1/BG |  | 6.67 | Jul 1, 2025 | 739236452177 | 25 | 25 | No Break | 0.264 | 1.2431 |  | 10739236452174 |  | EA | Yes
230-61160725 | WASTE ARM BLACK DIRECT CONNECT 1-1/2 X 7 1/BG |  | 3.55 | Jul 1, 2025 | 739236701978 | 25 | 25 | No Break | 0.172 | 0.91579 |  | 10739236701975 |  | EA | Yes
230-61160925 | XXWASTE ARM BLACK DIRECT CONNECT 1-1/2 X 9-1/2 1/BG | Phase Out | 4.22 | May 1, 2025 | 739236701985 | 25 | 25 | No Break | 0.184 | 0.92102 |  | 10739236701982 |  | EA | Yes
230-61161125 | XXWASTE ARM BLACK DIRECT CONNECT 1-1/2 X 11-1/2 1/BG | Phase Out | 5.18 | May 1, 2025 | 739236701992 | 25 | 25 | No Break | 0.19241 | 0.98563 |  | 10739236701999 |  | EA | Yes
230-61161525 | WASTE ARM BLACK DIRECT CONNECT 1-1/2 X 15 1/BG |  | 6.85 | Jul 1, 2025 | 739236452184 | 25 | 25 | No Break | 0.274 | 1.7516 |  | 10739236452181 |  | EA | Yes
230-8006125 | COUPLING WHITE SLIP JOINT 1-1/2 1/BG |  | 3.85 | Jul 1, 2025 | 739236452191 | 25 | 25 | No Break | 0.132 | 0.49029 |  | 10739236452198 |  | EA | Yes
230-8016125 | COUPLING BLACK SLIP JOINT 1-1/2 1/BG |  | 3.96 | Jul 1, 2025 | 739236702005 | 25 | 25 | No Break | 0.118 | 0.36167 |  | 10739236702002 |  | EA | Yes
230-8206125 | 90 ELBOW 1-1/2 SJ X SJ W/POLY WASHERS WHITE 1/BG |  | 3.8 | Jul 1, 2025 | 739236452207 | 25 | 25 | No Break | 0.106 | 0.43987 |  | 10739236452204 |  | EA | Yes
230-8216125 | 90 ELBOW 1-1/2 SJ X SJ W/POLY WASHERS BLACK 1/BG |  | 3.8 | Jul 1, 2025 | 739236452214 | 25 | 25 | No Break | 0.12904 | 0.42773 |  | 10739236452211 |  | EA | Yes
230-8406101 | 45 ELBOW WHITE SLIP JOINT 1-1/2 1/BG |  | 4.32 | Jul 1, 2025 | 739236448668 | 25 | 25 | No Break | 0.128 | 0.42488 |  | 10739236448665 |  | EA | Yes
230-8506101 | TEE 3-WAY WHITE SLIP JOINT 1-1/2 1/BG |  | 3.71 | Jul 1, 2025 | 739236448651 | 25 | 25 | No Break | 0.19167 | 0.92851 |  | 10739236448658 |  | EA | Yes
230-8516101 | TEE 3-WAY BLACK SLIP JOINT 1-1/2 1/BG |  | 3.71 | Jul 1, 2025 | 739236702012 | 25 | 25 | No Break | 0.16 | 0.58936 |  | 10739236702019 |  | EA | Yes
230-860625 | CENTER OUT TEE WHITE SLIP JOINT 1-1/2 1/BG |  | 2.91 | Jul 1, 2025 | 739236702029 | 25 | 25 | No Break | 0.172 | 0.636 |  | 10739236702026 |  | EA | Yes
230-861625 | CENTER OUT TEE BLACK SLIP JOINT 1-1/2 1/BG |  | 2.91 | Jul 1, 2025 | 739236702036 | 25 | 25 | No Break | 0.17 | 0.6203 |  | 10739236702033 |  | EA | Yes
230-8706125 | END OUT TEE WHITE SLIP JOINT 1-1/2 1/BG |  | 4.38 | Jul 1, 2025 | 739236448644 | 25 | 25 | No Break | 0.176 | 0.91553 |  | 10739236448641 |  | EA | Yes
230-8716125 | END OUT TEE BLACK SLIP JOINT 1-1/2 1/BG |  | 4.87 | Jul 1, 2025 | 739236702043 | 25 | 25 | No Break | 0.178 | 0.90547 |  | 10739236702040 |  | EA | Yes
230-8806125 | END OUT TEE WHITE DIRECT CONNECT 1-1/2 1/BG |  | 4.38 | Jul 1, 2025 | 739236702050 | 25 | 25 | No Break | 0.178 | 0.91547 |  | 10739236702057 |  | EA | Yes
230-8816125 | END OUT TEE BLACK DIRECT CONNECT 1-1/2 1/BG |  | 4.87 | Jul 1, 2025 | 739236702067 | 25 | 25 | No Break | 0.18 | 0.91547 |  | 10739236702064 |  | EA | Yes
230-9006101 | DOUBLE OFFSET WHITE SLIP JOINT 1-1/2 1/BG |  | 9.55 | Jul 1, 2025 | 739236448637 | 25 | 25 | No Break | 0.386 | 1.2492 |  | 10739236448634 |  | EA | Yes
230-9506101 | TRAP ADAPTER W/NUT & WASHER PVC 1-1/2 1/BG |  | 1.96 | Jul 1, 2025 | 739236448620 | 25 | 25 | No Break | 0.086 | 0.3285 |  | 10739236448627 |  | EA | Yes
230-9506GT | 1-1/2 PVC TRAP ADAPTER W/GRIPTIP TEST NUT |  | 1.95 | Jul 1, 2025 | 739236714862 | 25 | 25 | No Break | 0.096 | 0.32639 |  | 10739236714869 |  | EA | No
230-9506SGT | 1-1/2 SPIGOT TRAP ADAPTER W.GRIPTIP TEST NUT |  | 2.23 | Jul 1, 2025 | 739236715487 | 25 | 25 | No Break | 0 | 0 |  | 10739236715484 |  | EA | No
230-9516101 | TRAP ADAPTER W/NUT & WASHER ABS 1 1/2 1/BG |  | 2.49 | Jul 1, 2025 | 739236702074 | 25 | 25 | No Break | 0.088 | 0.30946 |  | 10739236702071 |  | EA | Yes
231-1506101 | J-BEND WHITE FLEX-CORRECT 1-1/2 OR 1-1/4 1/BG |  | 11.96 | Jul 1, 2025 | 739236448613 | 25 | 25 | No Break | 0.252 | 1.0561 |  | 10739236448610 |  | EA | Yes
231-4006101 | FLANGED TAILPIECE WHITE FLEX-CORRECT 1-1/2 X 11 1/BG |  | 7.56 | Jul 1, 2025 | 739236448606 | 15 | 15 | No Break | 0.15333 | 0.48292 |  | 10739236448603 |  | EA | Yes
231-4505101 | SLIP EXTENSION WHITE FLEX-CORRECT 1-1/4 X 8 1/BG |  | 10.66 | Jul 1, 2025 | 739236448590 | 15 | 15 | No Break | 0.10333 | 0.25946 |  | 10739236448597 |  | EA | Yes
231-4506101 | SLIP EXTENSION WHITE FLEX-CORRECT 1-1/2 X 11 1/BG |  | 10.66 | Jul 1, 2025 | 739236448583 | 15 | 15 | No Break | 0.14333 | 0.44523 |  | 10739236448580 |  | EA | Yes
231-4606101 | COUPLING WHITE FLEX-CORRECT 1-1/2 X 7 1/BG |  | 11.96 | Jul 1, 2025 | 739236448576 | 25 | 25 | No Break | 0.142 | 0.59422 |  | 10739236448573 |  | EA | Yes
234-QP | QUICKPLUG FOR 1-1/2 TRAP ADAPTER |  | 1.09 | May 2, 2022 | 739236300003 | 25 | 100 | No Break | 0.035018 | 0.38147 |  | 20739236300007 |  | EA | No
234-QP2 | QUICKPLUG FOR 1-1/4 TRAP ADAPTER |  | 1.09 | May 2, 2022 | 739236321572 | 25 | 100 | No Break | 0.0175 | 0.30158 |  | 10739236321579 |  | EA | No
239 | VENT ABS 1-1/2 MIP AUTO TRAP |  | 4.35 | Jul 1, 2025 | 739236518996 | 50 | 50 | No Break | 0.08 | 2.6042 |  | 10739236518993 |  | EA | No
239PK2 | TRAP VENT 1 1/2IN MPT 1/BG |  | 5.1 | Jul 1, 2025 | 739236302007 | 10 | 10 | No Break | 0.12545 | 0.12805 |  | 20739236302001 |  | BG | Yes
240-0151C04 | P-TRAP 1-1/4 CHROME 22GA 1/BX |  | 27.42 | Jul 1, 2025 | 739236452245 | 1 | 25 |  | 0.652 | 1.9189 |  | 10739236452242 |  | EA | Yes
240-015212C04 | P-TRAP 1 1/4 W/ 12IN WALL TUBE CHROME 20GA 1/BX |  | 44.58 | Jul 1, 2025 | 739236452252 | 1 | 25 |  | 1.04 | 3.0732 |  | 10739236452259 |  | EA | Yes
240-0152C04 | P-TRAP 1 1/4 CHROME 20GA 1/B |  | 31.51 | Jul 1, 2025 | 739236452276 | 1 | 25 |  | 1.754 | 4.1719 |  | 10739236452273 |  | EA | Yes
240-015312C04 | P-TRAP 1 1/4 W/ 12IN WALL TUBE CHROME 17GA 1/BX |  | 46.44 | Jul 1, 2025 | 739236452283 | 1 | 25 |  | 1.266 | 2.7414 |  | 10739236452280 |  | EA | Yes
240-01531C04 | XXP-TRAP 1 1/4 W/ BRASS NUTS CHROME 17GA 1/BX | Phase Out | 43.76 | Apr 3, 2025 | 739236706546 | 1 | 25 |  | 0 | 0 |  | 10739236706543 |  | EA | Yes
240-01539C04 | P-TRAP LOW INLET 1 1/4 CHROME 17GA 1/BX |  | 49.95 | Jul 1, 2025 | 739236706553 | 1 | 25 |  | 1.076 | 2.2864 |  | 10739236706550 |  | EA | Yes
240-0153C04 | P-TRAP 1 1/4 CHROME 17GA 1/BX |  | 34.91 | Jul 1, 2025 | 739236452306 | 1 | 25 |  | 1.038 | 1.9189 |  | 10739236452303 |  | EA | Yes
240-0161C04 | P-TRAP 1 1/2 CHROME 22GA 1/BX |  | 34.08 | Jul 1, 2025 | 739236452313 | 1 | 25 |  | 0.944 | 2.1572 |  | 20739236452317 |  | EA | Yes
240-0161R104 | P-TRAP 1-1/2 ROUGH BRASS 22GA 1/BX |  | 33.79 | Jul 1, 2025 | 739236448545 | 1 | 25 |  | 0.83 | 1.9163 |  | 10739236448542 |  | EA | Yes
240-016215C04 | P-TRAP 1 1/2 W/ 12IN WALL TUBE CHROME 20GA 1/BX |  | 48.32 | Jul 1, 2025 | 739236207302 | 1 | 25 |  | 0 | 0 |  | 10739236207309 |  | EA | Yes
240-01621C04 | P-TRAP 1-1/2 W/ BRASS NUTS CHROME 20GA 1/BX |  | 49.16 | Jul 1, 2025 | 739236462091 | 1 | 25 |  | 1.17 | 2.2288 |  | 10739236462098 |  | EA | Yes
240-0162C04 | P-TRAP 1 1/2 CHROME 20GA 1/BX |  | 43.84 | Jul 1, 2025 | 739236452320 | 1 | 25 |  | 1.046 | 3.6768 |  | 10739236452327 |  | EA | Yes
240-0162R104 | P-TRAP 1-1/2 ROUGH BRASS 20GA 1/BX |  | 35.99 | Jul 1, 2025 | 739236452337 | 1 | 25 |  | 0.986 | 1.7745 |  | 10739236452334 |  | EA | Yes
240-0163121C04 | P-TRAP 1-1/2 W/ 12IN WALL TUBE & BRASS NUTS CHROME 17GA 1/BX |  | 61 | Jul 1, 2025 | 739236452344 | 1 | 25 |  | 1.608 | 2.7506 |  | 10739236452341 |  | EA | Yes
240-016312C04 | P-TRAP 1 1/2 W/ 12IN WALL TUBE CHROME 17GA 1/BX |  | 55.47 | Jul 1, 2025 | 739236452351 | 1 | 25 |  | 1.51 | 2.6416 |  | 10739236452358 |  | EA | Yes
240-01631C04 | P-TRAP 1-1/2 W/ BRASS NUTS CHROME 17GA 1/BX |  | 53.67 | Jul 1, 2025 | 739236452368 | 1 | 25 |  | 1.312 | 2.4329 |  | 10739236452365 |  | EA | Yes
240-01639C04 | P-TRAP LOW INLET 1 1/2 CHROME 17GA 1/BX |  | 57.09 | Jul 1, 2025 | 739236706560 | 1 | 25 |  | 1.14 | 2.0713 |  | 10739236706567 |  | EA | Yes
240-0163C04 | P-TRAP 1 1/2 CHROME 17GA 1/BX |  | 49.02 | Jul 1, 2025 | 739236452382 | 1 | 25 |  | 1.286 | 3.7493 |  | 10739236452389 |  | EA | Yes
240-0163R104 | P-TRAP 1 1/2 ROUGH BRASS 17GA 1/BX |  | 43.45 | Jul 1, 2025 | 739236452399 | 1 | 25 |  | 1.24 | 1.9054 |  | 10739236452396 |  | EA | Yes
240-01831C04 | P-TRAP 1-1/4 X 1-1/2 CHOKE NECK W/ BRASS NUTS CHROME 17GA 1/BX |  | 47.02 | Jul 1, 2025 | 739236452412 | 1 | 25 |  | 1.234 | 2.0054 |  | 10739236452419 |  | EA | Yes
240-0252C04 | P-TRAP 1-1/4 W/ BELL ESCUT CHROME 20GA 1/BX |  | 32.73 | Jul 1, 2025 | 739236452436 | 1 | 25 |  | 0.89 | 1.8461 |  | 10739236452433 |  | EA | Yes
240-025315C04 | P-TRAP 1 1/4 W/ 12IN WALL TUBE BELL ESCUTCHEON CHROME 17GA 1/BX |  | 46.44 | Jul 1, 2025 | 739236207319 | 1 | 25 |  | 1.496 | 3.3912 |  | 10739236207316 |  | EA | Yes
240-02531C04 | P-TRAP 1 1/4 W/ BRASS NUTS & BELL ESCUTCHEON CHROME 17GA 1/BX |  | 47.28 | Jul 1, 2025 | 739236452443 | 1 | 25 |  | 1.092 | 2.7106 |  | 10739236452440 |  | EA | Yes
240-0253C04 | P-TRAP 1-1/4 W/ BELL ESCUT CHROME 17GA 1/BX |  | 35.93 | Jul 1, 2025 | 739236452450 | 1 | 25 |  | 1.098 | 1.8778 |  | 10739236452457 |  | EA | Yes
240-0261C04 | P-TRAP 1-1/2 W/ BELL ESCUT CHROME 22 GA 1/BX |  | 38.13 | Jul 1, 2025 | 739236452467 | 1 | 25 |  | 0.942 | 1.9603 |  | 10739236452464 |  | EA | Yes
240-0262C04 | P-TRAP 1-1/2 W/ BELL ESCUT CHROME 20GA |  | 44.81 | Jul 1, 2025 | 739236452474 | 1 | 25 |  | 1.026 | 1.9802 |  | 10739236452471 |  | EA | Yes
240-026312C04 | P-TRAP 1-1/2 W/ 12IN WALL TUBE BELL ESCUT 17GA 1/BX |  | 49.42 | Jul 1, 2025 | 739236502957 | 1 | 25 |  | 1.648 | 3.4296 |  | 10739236502954 |  | EA | Yes
240-02631C04 | P-TRAP 1-1/2 W/ BRASS NUTS & BELL ESCUT CHROME 17GA 1/BX |  | 48.53 | Jul 1, 2025 | 739236452481 | 1 | 25 |  | 1.302 | 1.9189 |  | 10739236452488 |  | EA | Yes
240-0263C04 | P-TRAP 1 1/2 W/ BELL ESCUTCHEON CHROME 17GA 1/BX |  | 44.45 | Jul 1, 2025 | 739236452498 | 1 | 25 |  | 1.294 | 2.4046 |  | 10739236452495 |  | EA | Yes
240-03531C04 | P-TRAP 1 1/4 W/ BOX ESCUTCHEON & BRASS NUTS CHROME 17GA 1/BX |  | 41.38 | Jul 1, 2025 | 739236706577 | 1 | 25 |  | 0 | 0 |  | 10739236706574 |  | EA | Yes
240-0353C04 | P-TRAP 1 1/4 W/ BOX ESCUT CHROME 17GA 1/BX |  | 36.72 | Jul 1, 2025 | 739236452504 | 1 | 25 |  | 1.13 | 1.9924 |  | 10739236452501 |  | EA | Yes
240-03631C04 | P-TRAP 1-1/2 W/ BOX ESCUT & BRASS NUTS CHROME 17GA 1/BX |  | 48.24 | Jul 1, 2025 | 739236706584 | 1 | 25 |  | 0 | 0 |  | 10739236706581 |  | EA | Yes
240-0363C04 | P-TRAP 1 1/2 W/ BOX ESCUT CHROME 17GA 1/BX |  | 45.25 | Jul 1, 2025 | 739236452511 | 1 | 25 |  | 1.402 | 2.5195 |  | 10739236452518 |  | EA | Yes
240-0452C04 | P-TRAP 1 1/4 W/ CLEANOUT CHROME 20GA |  | 42.86 | Jul 1, 2025 | 739236462107 | 1 | 25 |  | 0 | 0 |  | 10739236462104 |  | EA | Yes
240-0453C04 | P-TRAP 1-1/4 W/ CLEANOUT CHROME 17 GA 1/BX |  | 45.92 | Jul 1, 2025 | 739236452528 | 1 | 25 |  | 1.086 | 1.8586 |  | 10739236452525 |  | EA | Yes
240-0454C04 | P-TRAP 1 1/4 W/ CLEANOUT CHROME CAST BODY 17GA 1/BX |  | 51.91 | Jul 1, 2025 | 739236452542 | 1 | 25 |  | 1.494 | 2.4514 |  | 10739236452549 |  | EA | Yes
240-04571C04 | P-TRAP 1 1/4 W/ CLEANOUT & BRASS NUTS CHROME CAST BODY 17GA 1/BX |  | 56.86 | Jul 1, 2025 | 739236452535 | 1 | 25 |  | 1.498 | 1.9354 |  | 10739236452532 |  | EA | Yes
240-0462C04 | P-TRAP 1-1/2 W/ CLEANOUT CHROME 20GA 1/BX |  | 48.28 | Jul 1, 2025 | 739236452559 | 1 | 25 |  | 1.062 | 1.8921 |  | 10739236452556 |  | EA | Yes
240-04631C04 | P-TRAP 1 1/2 W/ CLEANOUT & BRASS NUTS CHROME 17GA 1/BX |  | 52.39 | Jul 1, 2025 | 739236452566 | 1 | 25 |  | 1.36 | 1.4558 |  | 10739236452563 |  | EA | Yes
240-0463C04 | P-TRAP 1-1/2 W/ CLEANOUT CHROME 17GA 1/BX |  | 48.32 | Jul 1, 2025 | 739236452573 | 1 | 25 |  | 1.288 | 1.9092 |  | 10739236452570 |  | EA | Yes
240-0464C04 | P-TRAP 1-1/2 W/ CLEANOUT CHROME CAST BODY 17GA 1/BX |  | 60.97 | Jul 1, 2025 | 739236452597 | 1 | 25 |  | 1.856 | 1.9628 |  | 10739236452594 |  | EA | Yes
240-0467C04 | P-TRAP 1-1/2 W/ CLEANOUT & BRASS NUTS CHROME CAST BODY 17GA 1/BX |  | 65.01 | Jul 1, 2025 | 739236452580 | 1 | 25 |  | 1.896 | 2.0455 |  | 10739236452587 |  | EA | Yes
240-0487C04 | P-TRAP 1-1/4 CAST IN X 1-1/2 17 GA OUT W/ CLEANOUT CHROME 1/BX |  | 60.82 | Jul 1, 2025 | 739236452603 | 1 | 25 |  | 1.752 | 2.1206 |  | 10739236452600 |  | EA | Yes
240-0553C04 | P-TRAP 1-1/4 W/CLEAN OUT BELL ESCUTCHEON 17GA 1/BX |  | 53.74 | Jul 1, 2025 | 739236207371 | 1 | 25 |  | 0 | 0 |  | 10739236207378 |  | EA | Yes
240-05541C04 | P-TRAP 1-1/4 W/CO BRASS NUT BELL ESCUT CHRM CAST BODY 17GA 1/BX |  | 66.7 | Jul 1, 2025 | 739236452610 | 1 | 25 |  | 1.512 | 1.9086 |  | 10739236452617 |  | EA | Yes
240-0554C04 | P-TRAP 1 1/4 W/CO & BELL ESCUT CHROME CAST BODY 17GA 1/BX |  | 58.01 | Jul 1, 2025 | 739236452627 | 1 | 25 |  | 1.502 | 1.8681 |  | 10739236452624 |  | EA | Yes
240-0563C04 | P-TRAP 1-1/2 W/ CO BELL ESCUT 17GA 1/BX |  | 53.53 | Jul 1, 2025 | 739236207388 | 1 | 25 |  | 1.258 | 1.8846 |  | 10739236207385 |  | EA | Yes
240-0564C04 | P-TRAP 1-1/2 W/CO & BELL ESCUT CHROME CAST BODY 17GA 1/BX |  | 73.17 | Jul 1, 2025 | 739236452634 | 1 | 25 |  | 1.844 | 1.8681 |  | 10739236452631 |  | EA | Yes
240-05B531C04 | P-TRAP 1-1/4 W/ CLEANOUT, BOX ESCUT & BRASS NUTS CHROME 17GA 1/BX |  | 47.51 | Jul 1, 2025 | 739236706591 | 1 | 25 |  | 0 | 0 |  | 10739236706598 |  | EA | Yes
240-05B631C04 | P-TRAP 1-1/2 W/ CLEANOUT, BOX ESCUT & BRASS NUTS CHROME 17GA 1/BX |  | 54.4 | Jul 1, 2025 | 739236706607 | 1 | 25 |  | 0 | 0 |  | 10739236706604 |  | EA | Yes
240-06631C04 | P-TRAP 1 1/2 W/ GROUND JOINT W/BRASS NUTS CHROME 17GA 1/BX |  | 47.66 | Jul 1, 2025 | 739236452641 | 1 | 25 |  | 1.3 | 1.4558 |  | 10739236452648 |  | EA | Yes
240-08648R104 | L.A. REGULATION TRAP 1-1/2 SJ X1-1/2 FIP ROUGH BRASS CAST 1/BX |  | 57.25 | Jul 1, 2025 | 739236452658 | 1 | 5 |  | 1.85 | 0.27344 |  | 10739236452655 |  | EA | Yes
240-08688R104 | L.A. REGULATION TRAP 1-1/2 SJ X1-1/2 SWEAT ROUGH BRASS CAST 1/BX |  | 57.72 | Jul 1, 2025 | 739236452665 | 1 | 5 |  | 0.35 | 0.058552 |  | 10739236452662 |  | EA | Yes
240-08848C04 | L.A. REGULATION TRAP 1-1/4 SJ X1-1/2 FIP CHROME CAST 1/BX |  | 77.47 | Jul 1, 2025 | 739236452672 | 1 | 5 |  | 1.56 | 0.30012 |  | 10739236452679 |  | EA | Yes
240-08948R104 | L.A. REGULATION TRAP 1-1/2 SJ X 2 FIP ROUGH BRASS CAST 1/BX |  | 132.31 | Jul 1, 2025 | 739236452696 | 1 | 5 |  | 3.4 | 0.49624 |  | 20739236452690 |  | EA | Yes
240-09648R104 | L.A. REG TRAP 1-1/2 SJ X1-1/2 FIP W/CO ROUGH BRASS CAST 1/BX |  | 67.44 | Jul 1, 2025 | 739236452733 | 1 | 5 |  | 1.79 | 0.29477 |  | 10739236452730 |  | EA | Yes
240-09847C04 | NY REGULATION TRAP 1-1/4 SJ X1-1/2 FIP W/CO CHROME CAST 1/BX |  | 78.91 | Jul 1, 2025 | 739236452740 | 1 | 5 |  | 1.5 | 0.22217 |  | 10739236452747 |  | EA | Yes
240-09847R104 | NY REG TRAP 1-1/4 SJ X1-1/2 FIP W/ CO ROUGH BRASS CAST 1/BX |  | 57.39 | Jul 1, 2025 | 739236452726 | 1 | 5 |  | 1.98 | 0.22217 |  | 10739236452723 |  | EA | Yes
240-09848C04 | L.A. REG TRAP 1-1/4 SJ X1-1/2 FIP W/CO CHROME CAST 1/BX |  | 84.01 | Jul 1, 2025 | 739236452757 | 1 | 5 |  | 1.62 | 0.29076 |  | 10739236452754 |  | EA | Yes
240-09947C04 | XXNY REGULATION TRAP 1-1/2 SJ X2 FIP W/CO CHROME CAST 1/BX | Phase Out | 74.86 | Aug 15, 2022 | 739236706829 | 1 | 5 |  | 1.68 | 0.34814 |  | 10739236706826 |  | EA | Yes
240-09947R104 | NY REG TRAP 1-1/2 SJ X2 FIP W/CO ROUGH BRASS CAST 1/BX |  | 62.66 | Jul 1, 2025 | 739236452764 | 1 | 5 |  | 2.1 | 0.86134 |  | 10739236452761 |  | EA | Yes
240-09988R104 | L.A. REG TRAP 1-1/2 SJ X 2 SWT W/CO ROUGH BRASS CAST 1/BX |  | 117.31 | Jul 1, 2025 | 739236452771 | 1 | 5 |  | 3.48 | 0.62436 |  | 10739236452778 |  | EA | Yes
240-1052C04 | REPAIR P-TRAP 1 1/4 CHROME 20GA 1/BX |  | 39.73 | Jul 1, 2025 | 739236452702 | 1 | 25 |  | 0.758 | 1.2329 |  | 10739236452709 |  | EA | Yes
240-1062C04 | REPAIR P-TRAP 1-1/2 CHROME 20GA 1/BX |  | 45.35 | Jul 1, 2025 | 739236452719 | 1 | 25 |  | 0.9 | 1.4558 |  | 10739236452716 |  | EA | Yes
240-1151C04 | S-TRAP 1 1/4 CHROME 22GA 1/BX |  | 51.15 | Jul 1, 2025 | 739236452795 | 1 | 12 |  | 1.1375 | 1.9766 |  | 10739236452792 |  | EA | Yes
240-1152C04 | S-TRAP 1-1/4 CHROME 20GA 1/BX |  | 53.79 | Jul 1, 2025 | 739236452801 | 1 | 12 |  | 1.45 | 2.2985 |  | 10739236452808 |  | EA | Yes
240-1153C04 | S-TRAP 1-1/4 CHROME 17GA |  | 61.76 | Jul 1, 2025 | 739236452818 | 1 | 12 |  | 1.8375 | 1.959 |  | 10739236452815 |  | EA | Yes
240-1161C04 | S-TRAP 1-1/2 CHROME 22GA 1/BX |  | 56.11 | Jul 1, 2025 | 739236452825 | 1 | 12 |  | 1.5042 | 1.9404 |  | 10739236452822 |  | EA | Yes
240-1162C04 | S-TRAP 1-1/2 CHROME 20GA 1/BX |  | 59.38 | Jul 1, 2025 | 739236452832 | 1 | 12 |  | 1.9167 | 2.0726 |  | 10739236452839 |  | EA | Yes
240-1163C04 | S-TRAP 1-1/2 CHROME 17GA 1/BX |  | 69.22 | Jul 1, 2025 | 739236452849 | 1 | 12 |  | 2.125 | 1.9671 |  | 10739236452846 |  | EA | Yes
240-12531C04 | S-TRAP 1-1/4 W/ BRASS NUTS & BELL ESCUT CHROME 17GA 1/BX |  | 63.73 | Jul 1, 2025 | 739236452856 | 1 | 12 |  | 1.8625 | 1.9332 |  | 10739236452853 |  | EA | Yes
240-12631C04 | S-TRAP 1-1/2 W/ BRASS NUTS & BELL ESCUT CHROME 17GA 1/BX |  | 70.38 | Jul 1, 2025 | 739236452863 | 1 | 12 |  | 2.2292 | 1.7159 |  | 10739236452860 |  | EA | Yes
240-1352C04 | S-TRAP 1 1/4 W/ BOX ESCUTCHEON CHROME 20GA 1/BX |  | 53.72 | Jul 1, 2025 | 739236706614 | 1 | 12 |  | 1.7792 | 2.2833 |  | 10739236706611 |  | EA | Yes
240-13531C04 | S-TRAP 1-1/4 W/ BRS NUTS & BOX ESCUTCHEON CHROME 17GA 1/BX |  | 66.11 | Jul 1, 2025 | 739236452870 | 1 | 12 |  | 1.95 | 1.9552 |  | 10739236452877 |  | EA | Yes
240-1353C04 | XXS-TRAP 1 1/4 W/ BOX ESCUTCHEON CHROME 17GA 1/BX | Phase Out | 56.51 | Apr 3, 2025 | 739236706621 | 1 | 12 |  | 1.9917 | 2.0013 |  | 10739236706628 |  | EA | Yes
240-1362C04 | S-TRAP 1 1/2 W/ BOX ESCUTCHEON CHROME 20GA 1/BX |  | 58.15 | Jul 1, 2025 | 739236706638 | 1 | 12 |  | 0 | 0 |  | 10739236706635 |  | EA | Yes
240-13631C04 | S-TRAP 1 1/2 W/ BRASS NUTS & BOX ESCUTCHEON CHROME 17GA 1/BX |  | 70.38 | Jul 1, 2025 | 739236452887 | 1 | 12 |  | 2.2958 | 1.9691 |  | 10739236452884 |  | EA | Yes
240-1453C04 | S-TRAP 1 1/4 W/ CLEANOUT CHROME 17GA 1/BX |  | 76.61 | Jul 1, 2025 | 739236452894 | 1 | 12 |  | 1.875 | 2.0263 |  | 10739236452891 |  | EA | Yes
240-1463C04 | S-STRAP 1 1/2 W/CLEANOUT CHROME 17GA 1/BX |  | 85.23 | Jul 1, 2025 | 739236452900 | 1 | 12 |  | 2.3 | 0 |  | 10739236452907 |  | EA | Yes
240-1551C12 | J-BEND 1-1/4 CHROME 22GA |  | 19.95 | Jul 1, 2025 | 739236452917 | 1 | 12 |  | 0.44583 | 0.90589 |  | 10739236452914 |  | EA | Yes
240-1552C04 | J-BEND 1-1/4 CHROME 20GA 1/BX |  | 21.98 | Jul 1, 2025 | 739236452924 | 1 | 25 |  | 0.484 | 1.259 |  | 10739236452921 |  | EA | Yes
240-1553C04 | J-BEND 1-1/4 CHROME 17GA 1/BX |  | 27.15 | Jul 1, 2025 | 739236452931 | 1 | 25 |  | 0.564 | 1.2521 |  | 10739236452938 |  | EA | Yes
240-1561C01 | J BEND 1 1/2 CHROME 22GA 1/BX |  | 23.41 | Jul 1, 2025 | 739236448514 | 1 | 12 |  | 0.54583 | 0.90536 |  | 10739236448511 |  | EA | Yes
240-1562C04 | J-BEND 1-1/2 CHROME 20GA 1/BX |  | 25.95 | Jul 1, 2025 | 739236452948 | 1 | 25 |  | 0.576 | 1.2597 |  | 10739236452945 |  | EA | Yes
240-1563C04 | J-BEND 1-1/2 CHROME 17GA 1/BX |  | 28.44 | Jul 1, 2025 | 739236502889 | 1 | 25 |  | 0 | 0 |  | 10739236502886 |  | EA | Yes
240-1661C04 | J-BEND F/ SWIVEL TRAP 1 1/2 CHROME 22GA 1/BX |  | 20.08 | Jul 1, 2025 | 739236706430 | 1 | 25 |  | 0.61 | 1.5495 |  | 10739236706437 |  | EA | Yes
240-1662C04 | J-BEND F/ SWIVEL TRAP 1 1/2 CHROME 20GA 1/BX |  | 25.61 | Jul 1, 2025 | 739236452979 | 1 | 25 |  | 0.472 | 1.2412 |  | 10739236452976 |  | EA | Yes
240-1663C04 | J-BEND F/ SWIVEL TRAP 1-1/2 CHROME 17GA 1/BX |  | 28.86 | Jul 1, 2025 | 739236452986 | 1 | 25 |  | 0.752 | 1.7278 |  | 10739236452983 |  | EA | Yes
240-175107C24 | WALL TUBE 1-1/4 X 7 CHROME 22GA |  | 12.45 | Jul 1, 2025 | 739236207401 | 1 | 24 |  | 0.21667 | 1.2465 |  | 10739236207408 |  | EA | Yes
240-176107C24 | WALL TUBE 1-1/2 X 7 CHROME 22GA |  | 14.31 | Jul 1, 2025 | 739236452993 | 1 | 24 |  | 0.28542 | 0.41456 |  | 10739236452990 |  | EA | Yes
240-176212C24 | WALL TUBE 1 1/2 X 12 CHROME 20GA |  | 21.7 | Jul 1, 2025 | 739236453006 | 1 | 24 |  | 0.53333 | 0.58887 |  | 10739236453003 |  | EA | Yes
240-176307C24 | WALL TUBE 1 1/2 X 7 CHROME 17GA |  | 18.92 | Jul 1, 2025 | 739236453013 | 1 | 24 |  | 0.48333 | 0.68983 |  | 10739236453010 |  | EA | Yes
240-1861C04 | WASHING MACHINE TRAP 1-1/2 X1-1/2 FIP CHROME 22GA 1/BX |  | 73.16 | Jul 1, 2025 | 739236448491 | 1 | 12 |  | 1.9125 | 2.5027 |  | 10739236448498 |  | EA | Yes
240-19875C04 | MILWAUKEE UTILITY TRAP 1-1/4 SJ X1-1/2 MIP 17GA CHROME 1/BX |  | 66.5 | Jul 1, 2025 | 739236207432 | 1 | 25 |  | 0 | 0 |  | 10739236207439 |  | EA | Yes
240-20825C04 | MILWAUKEE UTILITY TRAP W/CO 1-1/4 SJ X1-1/2 MIP 20GA CHROME 1/BX |  | 62.69 | Jul 1, 2025 | 739236453020 | 1 | 25 |  | 1.72 | 2.5444 |  | 10739236453027 |  | EA | Yes
240-20835C04 | MKE UTILITY TRAP W/CO 1-1/4 SJ X1-1/2 MIP 17GA CHROME 1/BX |  | 70.76 | Jul 1, 2025 | 739236453037 | 1 | 25 |  | 1.888 | 2.7273 |  | 10739236453034 |  | EA | Yes
240-2163C04 | J-BEND LOW-INLET 1 1/2 CHROME 17GA |  | 28.41 | Jul 1, 2025 | 739236453044 | 1 | 25 |  | 0.584 | 1.4295 |  | 10739236453041 |  | EA | Yes
240-2267C04 | SWIVEL SINK TRAP 1-1/2 SJ X1-1/2 FIP CHROME 17GA 1/BX |  | 41.86 | Jul 1, 2025 | 739236453051 | 1 | 25 |  | 1.184 | 1.2456 |  | 10739236453058 |  | EA | Yes
240-22836C04 | WA. SWIVEL SINK TRAP 1-1/2 (&1-1/4) SJ X 1-1/2 SWT CHROME 17GA 1/BX |  | 38.02 | Jul 1, 2025 | 739236453068 | 1 | 25 |  | 1.124 | 1.8995 |  | 10739236453065 |  | EA | Yes
240-2287C04 | L.A. SWIVEL SINK TRAP 1-1/2 SJ X 1-1/2 FIP CHROME 17GA 1/BX |  | 69.89 | Jul 1, 2025 | 739236453075 | 1 | 25 |  | 1.192 | 1.3955 |  | 10739236453072 |  | EA | Yes
240-276116C04 | END OUTLET SLIP JOINT 1-1/2 X 16 CHROME 22GA 1/BX |  | 60.23 | Jul 1, 2025 | 739236453082 | 1 | 25 |  | 1.704 | 5.1891 |  | 10739236453089 |  | EA | Yes
240-276121C04 | END OUTLET SLIP JOINT 1-1/2 X 21 CHROME 22GA 1/BX |  | 69.5 | Jul 1, 2025 | 739236453099 | 1 | 25 |  | 2.092 | 4.0202 |  | 10739236453096 |  | EA | Yes
240-276216C04 | END OUTLET SLIP JOINT 1-1/2 X 16 CHROME 20GA 1/BX |  | 65.04 | Jul 1, 2025 | 739236453105 | 1 | 25 |  | 1.934 | 5.2358 |  | 10739236453102 |  | EA | Yes
240-276221C04 | END OUTLET SLIP JOINT 1-1/2 X 21 CHROME 20GA 1/BX |  | 74.7 | Jul 1, 2025 | 739236207500 | 1 | 25 |  | 2.216 | 3.9773 |  | 10739236207507 |  | EA | Yes
240-276316C04 | END OUTLET SLIP JOINT 1 1/2 X 16 CHROME 17GA |  | 71.53 | Jul 1, 2025 | 739236453112 | 1 | 25 |  | 2.024 | 2.6806 |  | 10739236453119 |  | EA | Yes
240-276321C04 | END OUTLET SLIP JOINT 1-1/2 X 21 CHROME 17GA 1/BX |  | 82.43 | Jul 1, 2025 | 739236207517 | 1 | 25 |  | 2.434 | 5.1423 |  | 10739236207514 |  | EA | Yes
240-286116C04 | END OUTLET DIRECT CONNECT 1-1/2 X 16 CHROME 22GA 1/BX |  | 62.97 | Jul 1, 2025 | 739236453129 | 1 | 25 |  | 1.684 | 5.1952 |  | 10739236453126 |  | EA | Yes
240-286216C04 | END OUTLET DIRECT CONNECT 1-1/2 X 16 CHROME 20GA 1/BX |  | 69.54 | Jul 1, 2025 | 739236453136 | 1 | 25 |  | 1.806 | 5.1763 |  | 10739236453133 |  | EA | Yes
240-2863161C04 | XXEND OUTLET DIRECT CONNECT W/BRASS NUTS 1 1/2 X 16 CHROME 17G 1/BX | Phase Out | 73.75 | Apr 3, 2025 | 739236453143 | 1 | 25 |  | 1.754 | 2.559 |  | 10739236453140 |  | EA | Yes
240-306116C04 | CENTER OUTLET SLIP JOINT 1-1/2 X 16 CHROME 22GA 1/BX |  | 61.26 | Jul 1, 2025 | 739236453150 | 1 | 25 |  | 1.672 | 3.2902 |  | 10739236453157 |  | EA | Yes
240-306121C04 | CENTER OUTLET SLIP JOINT 1-1/2 X 21 CHROME 22GA 1/BX |  | 70.52 | Jul 1, 2025 | 739236453167 | 1 | 25 |  | 1.984 | 2.7009 |  | 10739236453164 |  | EA | Yes
240-3062161C04 | CENTER OUTLET SLIP JOINT 1-1/2 X21 CHROME 20GA 1/BX |  | 80.59 | Jul 1, 2025 | 739236207524 | 1 | 25 |  | 2.258 | 3.8427 |  | 10739236207521 |  | EA | Yes
240-306216C04 | CENTER OUTLET SLIP JOINT 1-1/2 X 16 CHROME 20GA 1/BX |  | 71.4 | Jul 1, 2025 | 739236453174 | 1 | 25 |  | 1.746 | 2.7114 |  | 10739236453171 |  | EA | Yes
240-3063161C04 | CENTER OUTLET SLIP JOINT W/BRASS NUTS 1-1/2 X 16 CHROME 17GA 1/BX |  | 78.2 | Jul 1, 2025 | 739236453181 | 1 | 25 |  | 2.114 | 2.7199 |  | 10739236453188 |  | EA | Yes
240-316116C04 | CENTER OUTLET DIRECT CONNECT 1-1/2 X 16 CHROME 22GA 1/BX |  | 65.15 | Jul 1, 2025 | 739236453198 | 1 | 25 |  | 1.336 | 3.1246 |  | 10739236453195 |  | EA | Yes
240-316216C04 | CENTER OUTLET DIRECT CONNECT 1 1/2 X 16 CHROME 20GA 1/BX |  | 71.86 | Jul 1, 2025 | 739236453204 | 1 | 25 |  | 1.53 | 2.6186 |  | 10739236453201 |  | EA | Yes
240-316316C04 | CENTER OUTLET DIRECT CONNECT 1 1/2 X 16 CHROME 17GA 1/BX |  | 78.2 | Jul 1, 2025 | 739236706645 | 1 | 25 |  | 2.14 | 2.9944 |  | 10739236706642 |  | EA | Yes
240-336213C04 | DISPOSER WASTE 1 1/2 X 13 CHROME 20GA 1/BX |  | 73.44 | Jul 1, 2025 | 739236453211 | 1 | 25 |  | 2.014 | 3.1779 |  | 10739236453218 |  | EA | Yes
240-336313C04 | XXDISPOSER WASTE 1 1/2 X 13 CHROME 17GA 1/BX | Phase Out | 78.68 | Apr 3, 2025 | 739236706652 | 1 | 25 |  | 2.114 | 3.0833 |  | 10739236706659 |  | EA | Yes
240-405104C50 | REDUCING TAILPIECE FLANGED 1-1/2 X 1-1/4 X 4 CHROME 22G |  | 8.38 | Jul 1, 2025 | 739236453228 | 1 | 50 |  | 0.143 | 0.41466 |  | 10739236453225 |  | EA | Yes
240-405106C50 | REDUCING TAILPIECE FLANGED 1-1/2 X 1-1/4 X 6 CHROME 22GA |  | 9.61 | Jul 1, 2025 | 739236453235 | 1 | 50 |  | 0.182 | 0.57927 |  | 10739236453232 |  | EA | Yes
240-405108C25 | 0140514- REDUCING TAILPIECE FLANGED 1-1/2 X 1-1/4 X 8 CHROME 22GA |  | 12.41 | Jul 1, 2025 | 739236453242 | 1 | 25 |  | 0.196 | 0.26547 |  | 10739236453249 |  | EA | Yes
240-405112C25 | REDUCING TAILPIECE FLANGED 1-1/2 X 1-1/4 X 12 CHROME 22GA |  | 17.07 | Jul 1, 2025 | 739236453259 | 1 | 25 |  | 0.358 | 0.58025 |  | 10739236453256 |  | EA | Yes
240-406104C50 | TAILPIECE FLANGED 1 1/2 X 4 CHROME 22GA |  | 7.9 | Jul 1, 2025 | 739236453266 | 1 | 50 |  | 0.134 | 0.637 |  | 10739236453263 |  | EA | Yes
240-406106C50 | TAILPIECE FLANGED 1 1/2 X 6 CHROME 22GA |  | 8.93 | Jul 1, 2025 | 739236453273 | 1 | 50 |  | 0.198 | 0.63903 |  | 10739236453270 |  | EA | Yes
240-406106R150 | XXTAILPIECE FLANGED 1 1/2 X 6 ROUGH BRASS 22GA | Phase Out | 9.54 | Apr 3, 2025 | 739236453280 | 1 | 50 |  | 0.199 | 0.6305 |  | 10739236453287 |  | EA | Yes
240-406108C25 | TAILPIECE FLANGED 1 1/2 X 8 CHROME 22GA |  | 13.18 | Jul 1, 2025 | 739236453297 | 1 | 25 |  | 0.262 | 0.42126 |  | 10739236453294 |  | EA | Yes
240-406112C25 | TAILPIECE FLANGED 1 1/2 X 12 CHROME 22GA |  | 17.43 | Jul 1, 2025 | 739236453310 | 1 | 25 |  | 0.401 | 0.56157 |  | 10739236453317 |  | EA | Yes
240-406112R125 | XXTAILPIECE FLANGED 1 1/2 X 12 ROUGH BRASS 22GA | Phase Out | 15.6 | Apr 3, 2025 | 739236453327 | 1 | 25 |  | 0.4275 | 0.60252 |  | 10739236453324 |  | EA | Yes
240-406118R125 | XXTAILPIECE FLANGED 1-1/2 X 18 ROUGH BRASS 22GA | Phase Out | 23.86 | Apr 3, 2025 | 739236207548 | 1 | 25 |  | 0 | 0 |  | 10739236207545 |  | EA | Yes
240-406124R125 | XXTAILPIECE FLANGED 1-1/2 X 24 ROUGH BRASS 22GA | Phase Out | 31.87 | Apr 3, 2025 | 739236453334 | 1 | 25 |  | 0.926 | 1.0808 |  | 10739236453331 |  | EA | Yes
240-406204C50 | TAILPIECE FLANGED 1-1/2 X 4 CHROME 20GA |  | 9.23 | Jul 1, 2025 | 739236453341 | 1 | 50 |  | 0.164 | 0.36748 |  | 10739236453348 |  | EA | Yes
240-406206C50 | TAILPIECE FLANGED 1-1/2 X 6 CHROME 20GA |  | 10.07 | Jul 1, 2025 | 739236453358 | 1 | 50 |  | 0.248 | 0.62815 |  | 10739236453355 |  | EA | Yes
240-406206R150 | XXTAILPIECE FLANGED 1-1/2 X 6 ROUGH BRASS 20GA | Phase Out | 8.23 | Apr 3, 2025 | 739236207555 | 1 | 50 |  | 0 | 0 |  | 10739236207552 |  | EA | Yes
240-406208C25 | TAILPIECE FLANGED 1 1/2 X 8 CHROME 20GA |  | 12.81 | Jul 1, 2025 | 739236453365 | 1 | 25 |  | 0.388 | 0.44433 |  | 10739236453362 |  | EA | Yes
240-406208R125 | TAILPIECE FLANGED 1-1/2 X 8 ROUGH BRASS 20GA |  | 12.16 | Jul 1, 2025 | 739236737359 | 1 | 25 |  | 0 | 0 |  | 10739236737356 |  | EA | No
240-406212C25 | TAILPIECE FLANGED 1 1/2 X 12 CHROME 20GA |  | 20.79 | Jul 1, 2025 | 739236453372 | 1 | 25 |  | 0.476 | 0.50167 |  | 10739236453379 |  | EA | Yes
240-406212R125 | XXTAILPIECE FLANGED 1-1/2 X 12 ROUGH BRASS 20GA | Phase Out | 15.24 | Apr 3, 2025 | 739236453389 | 1 | 25 |  | 0.456 | 0.56908 |  | 10739236453386 |  | EA | Yes
240-406306C50 | TAILPIECE FLANGED 1 1/2 X 6 CHROME 17GA |  | 14.17 | Jul 1, 2025 | 739236453396 | 1 | 50 |  | 0.297 | 0.62373 |  | 10739236453393 |  | EA | Yes
240-406308C25 | TAILPIECE FLANGED 1-1/2 X 8 CHROME 17GA |  | 18.83 | Jul 1, 2025 | 739236453402 | 1 | 25 |  | 0.438 | 0.34956 |  | 10739236453409 |  | EA | Yes
240-406308R125 | XXTAILPIECE FLANGED 1-1/2 X 8 ROUGH BRASS 17GA | Phase Out | 15.93 | Apr 3, 2025 | 739236453419 | 1 | 25 |  | 0.436 | 0.34241 |  | 10739236453416 |  | EA | Yes
240-406312C25 | TAILPIECE FLANGED 1 1/2 X 12 CHROME 17GA |  | 22.48 | Jul 1, 2025 | 739236453426 | 1 | 25 |  | 0.644 | 0.49583 |  | 10739236453423 |  | EA | Yes
240-406312R125 | XXTAILPIECE FLANGED 1-1/2 X 12 ROUGH BRASS 17GA | Phase Out | 18.1 | Apr 3, 2025 | 739236453433 | 1 | 25 |  | 0.668 | 0.88646 |  | 10739236453430 |  | EA | Yes
240-416116C25 | TAILPIECE DOUBLE FLANGED 1-1/2 X 16 CHROME 22GA |  | 24.1 | Jul 1, 2025 | 739236453457 | 1 | 25 |  | 0.53 | 0.7495 |  | 10739236453454 |  | EA | Yes
240-416216C25 | TAILPIECE DOUBLE FLANGED 1-1/2 X 16 CHROME 20GA |  | 33.14 | Jul 1, 2025 | 739236453464 | 1 | 25 |  | 0.636 | 0.71118 |  | 10739236453461 |  | EA | Yes
240-416316C25 | TAILPIECE DOUBLE FLANGED 1 1/2 X 16 CHROME 17GA |  | 39.88 | Jul 1, 2025 | 739236706669 | 1 | 25 |  | 0.95 | 0.92593 |  | 10739236706666 |  | EA | Yes
240-455106C32 | EXTENSION SLIP JOINT 1-1/4 X 6 CHROME 22GA |  | 12.79 | Jul 1, 2025 | 739236453471 | 1 | 32 |  | 0.21094 | 0.31733 |  | 10739236453478 |  | EA | Yes
240-455108C16 | EXTENSION SLIP JOINT 1 1/4 X 8 CHROME 22GA |  | 14.62 | Jul 1, 2025 | 739236453488 | 1 | 16 |  | 0.25625 | 0.21933 |  | 10739236453485 |  | EA | Yes
240-455112C16 | EXTENSION SLIP JOINT 1-1/4 X 12 CHROME 22GA |  | 18.45 | Jul 1, 2025 | 739236453495 | 1 | 16 |  | 0.36667 | 0.33489 |  | 10739236453492 |  | EA | Yes
240-455112R116 | EXTENSION SLIP JOINT 1 1/4 X 12 ROUGH BRASS 22GA |  | 13.29 | Jul 1, 2025 | 739236453501 | 1 | 16 |  | 0.46563 | 0.51076 |  | 10739236453508 |  | EA | Yes
240-455206C32 | EXTENSION SLIP JOINT 1 1/4 X 6 CHROME 20GA |  | 17.06 | Jul 1, 2025 | 739236453518 | 1 | 32 |  | 0.27813 | 0.34101 |  | 10739236453515 |  | EA | Yes
240-455208C16 | EXTENSION SLIP JOINT 1 1/4 X 8 CHROME 20GA |  | 22.23 | Jul 1, 2025 | 739236453525 | 1 | 16 |  | 0.3625 | 0.33861 |  | 10739236453522 |  | EA | Yes
240-455212C16 | EXTENSION SLIP JOINT 1-1/4 X 12 CHROME 20GA |  | 26 | Jul 1, 2025 | 739236453532 | 1 | 16 |  | 0.52187 | 0.42146 |  | 10739236453539 |  | EA | Yes
240-455306C32 | EXTENSION SLIP JOINT 1-1/4 X 6 CHROME 17GA |  | 19.6 | Jul 1, 2025 | 739236453549 | 1 | 32 |  | 0.33437 | 0.31693 |  | 10739236453546 |  | EA | Yes
240-455308C16 | EXTENSION SLIP JOINT 1 1/4 X 8 CHROME 17GA |  | 22.01 | Jul 1, 2025 | 739236453556 | 1 | 16 |  | 0.47187 | 0.34562 |  | 10739236453553 |  | EA | Yes
240-455312C16 | EXTENSION SLIP JOINT 1-1/4 X 12 CHROME 17GA |  | 29.14 | Jul 1, 2025 | 739236453563 | 1 | 16 |  | 0.63438 | 0.30425 |  | 10739236453560 |  | EA | Yes
240-456106C32 | EXTENSION SLIP JOINT 1-1/2 X 6 CHROME 22GA |  | 14.62 | Jul 1, 2025 | 739236453570 | 1 | 32 |  | 0.26562 | 0.418 |  | 10739236453577 |  | EA | Yes
240-456108C16 | EXTENSION SLIP JOINT 1 1/2 X 8 CHROME 22GA |  | 16.41 | Jul 1, 2025 | 739236453587 | 1 | 16 |  | 0.35938 | 0.40119 |  | 10739236453584 |  | EA | Yes
240-4561106C32 | XXEXTENSION SLIP JOINT 1 1/2 X 6 CHROME W/ BRASS NUTS 22GA | Phase Out | 16.28 | Apr 3, 2025 | 739236706676 | 1 | 32 |  | 0 | 0 |  | 10739236706673 |  | EA | Yes
240-4561112C16 | XXEXTENSION SLIP JOINT 1 1/2 X 12 CHROME W/ BRASS NUTS 22GA | Phase Out | 20.96 | Apr 3, 2025 | 739236706683 | 1 | 16 |  | 0.5875 | 0.50722 |  | 10739236706680 |  | EA | Yes
240-456112C16 | EXTENSION SLIP JOINT 1-1/2 X 12 CHROME 22GA |  | 20.75 | Jul 1, 2025 | 739236453594 | 1 | 16 |  | 0.475 | 0.36912 |  | 10739236453591 |  | EA | Yes
240-456112R106 | EXTENSION SLIP JOINT 1-1/2 X 12 ROUGH BRASS 22GA |  | 19.21 | Jul 1, 2025 | 739236448392 | 1 | 16 |  | 0.49062 | 0.37129 |  | 10739236448399 |  | EA | Yes
240-456206C16 | EXTENSION SLIP JOINT 1 1/2 X 6 CHROME 20GA |  | 16.6 | Jul 1, 2025 | 739236706690 | 1 | 16 |  | 0 | 0 |  | 10739236706697 |  | EA | Yes
240-456208C16 | EXTENSION SLIP JOINT 1-1/2 X 8 CHROME 20GA |  | 18.88 | Jul 1, 2025 | 739236453600 | 1 | 16 |  | 0.42188 | 0.62612 |  | 10739236453607 |  | EA | Yes
240-456212C16 | EXTENSION SLIP JOINT 1-1/2 X 12 CHROME 20GA |  | 27.7 | Jul 1, 2025 | 739236453617 | 1 | 16 |  | 0.56563 | 0.6305 |  | 10739236453614 |  | EA | Yes
240-456306C32 | EXTENSION SLIP JOINT 1-1/2 X 6 CHROME 17GA |  | 18.29 | Jul 1, 2025 | 739236453624 | 1 | 32 |  | 0.42969 | 0.55168 |  | 10739236453621 |  | EA | Yes
240-456308C16 | EXTENSION SLIP JOINT 1-1/2 X 8 CHROME 17GA |  | 21.96 | Jul 1, 2025 | 739236453631 | 1 | 16 |  | 0.5125 | 0.27878 |  | 10739236453638 |  | EA | Yes
240-4563121C16 | EXTENSION SLIP JOINT W/ BRASS NUTS 1 1/2 X 12 CHROME 17GA |  | 28.1 | Jul 1, 2025 | 739236453648 | 1 | 16 |  | 0.74687 | 0.39478 |  | 10739236453645 |  | EA | Yes
240-4563121R116 | EXTENSION SLIP JOINT W/ BRASS NUTS 1-1/2 X 12 ROUGH BRASS 17G |  | 26.22 | Jul 1, 2025 | 739236453655 | 1 | 16 |  | 0.72813 | 0.38161 |  | 10739236453652 |  | EA | Yes
240-456312C16 | EXTENSION SLIP JOINT 1-1/2 X 12 CHROME 17GA |  | 28.1 | Jul 1, 2025 | 739236453662 | 1 | 16 |  | 0.75313 | 0.38915 |  | 10739236453669 |  | EA | Yes
240-465115C16 | EXTENSION DOUBLE SLIP JOINT 1 1/4 X 16 CHROME 22GA |  | 24.5 | Jul 1, 2025 | 739236453679 | 1 | 16 |  | 0.69063 | 0.69815 |  | 10739236453676 |  | EA | Yes
240-466116C16 | EXTENSION DOUBLE SLIP JOINT 1 1/2 X 16 CHROME 22GA |  | 27.31 | Jul 1, 2025 | 739236453686 | 1 | 16 |  | 0.71875 | 0.95971 |  | 10739236453683 |  | EA | Yes
240-466216C16 | EXTENSION DOUBLE SLIP JOINT 1 1/2 X 16 CHROME 20GA |  | 41.02 | Jul 1, 2025 | 739236706706 | 1 | 16 |  | 0.71875 | 0 |  | 10739236706703 |  | EA | Yes
240-475106C50 | EXTENSION SOLDER 1 1/4 X 6 CHROME 22GA |  | 10.59 | Jul 1, 2025 | 739236462114 | 1 | 50 |  | 0.135 | 0.36965 |  | 10739236462111 |  | EA | Yes
240-475108C25 | EXTENSION SOLDER 1-1/4 X 8 CHROME 22GA |  | 13.09 | Jul 1, 2025 | 739236207562 | 1 | 25 |  | 0.252 | 0.34379 |  | 10739236207569 |  | EA | Yes
240-475112C25 | EXTENSION SOLDER 1-1/4 X 12 CHROME 22GA |  | 18.46 | Jul 1, 2025 | 739236453693 | 1 | 25 |  | 0.272 | 0.35947 |  | 10739236453690 |  | EA | Yes
240-476106C01 | EXTENSION SOLDER 1-1/2 X 6 CHROME 22GA 1/BG |  | 15.66 | Jul 1, 2025 | 739236207579 | 1 | 25 |  | 0 | 0 |  | 10739236207576 |  | EA | Yes
240-476108C25 | EXTENSION SOLDER 1 1/2 X 8 CHROME 22GA |  | 18.46 | Jul 1, 2025 | 739236453709 | 1 | 25 |  | 0.266 | 0.3552 |  | 10739236453706 |  | EA | Yes
240-476112C25 | EXTENSION SOLDER 1-1/2 X 12 CHROME 22GA |  | 23.27 | Jul 1, 2025 | 739236453716 | 1 | 25 |  | 0.296 | 0.47833 |  | 10739236453713 |  | EA | Yes
240-476212C25 | EXTENSION SOLDER 1 1/2 X 12 CHROME 20GA |  | 27.68 | Jul 1, 2025 | 739236502742 | 1 | 25 |  | 0.542 | 0.59813 |  | 10739236502749 |  | EA | Yes
240-606107C01 | WASTE ARM SLIP JOINT 1-1/2 X 7 CHROME 22GA 1/BG |  | 18.7 | Jul 1, 2025 | 739236448385 | 1 | 25 |  | 0.342 | 0.54623 |  | 10739236448382 |  | EA | Yes
240-606108R124 | WASTE ARM SLIP JOINT 1-1/2 X 8 ROUGH BRASS 22GA |  | 18.55 | Jul 1, 2025 | 739236453747 | 1 | 24 |  | 0.39583 | 0.513 |  | 10739236453744 |  | EA | Yes
240-606111C24 | WASTE ARM SLIP JOINT 1-1/2 X 11-1/2 CHROME 22GA |  | 23.15 | Jul 1, 2025 | 739236453754 | 1 | 24 |  | 0.525 | 0.79731 |  | 10739236453751 |  | EA | Yes
240-606111R124 | WASTE ARM SLIP JOINT 1-1/2 X 11-1/2 ROUGH BRASS 22GA |  | 23.66 | Jul 1, 2025 | 739236453761 | 1 | 24 |  | 0.52708 | 0.92053 |  | 10739236453768 |  | EA | Yes
240-606115C24 | WASTE ARM SLIP JOINT 1-1/2 X 15 CHROME 22G |  | 28.87 | Jul 1, 2025 | 739236453778 | 1 | 24 |  | 0.6125 | 2.3602 |  | 10739236453775 |  | EA | Yes
240-606118R124 | WASTE ARM SLIP JOINT 1-1/2 X 18 ROUGH BRASS 22GA |  | 28.06 | Jul 1, 2025 | 739236453785 | 1 | 24 |  | 0.725 | 1.0567 |  | 10739236453782 |  | EA | Yes
240-606124R124 | WASTE ARM SLIP JOINT 1-1/2 X 24 ROUGH BRASS 22G |  | 37.6 | Jul 1, 2025 | 739236453792 | 1 | 24 |  | 0.92083 | 1.258 |  | 10739236453799 |  | EA | Yes
240-606136R124 | WASTE ARM SLIP JOINT 1-1/2 X 36 ROUGH BRASS 22GA |  | 45.13 | Jul 1, 2025 | 739236453730 | 1 | 24 |  | 1.3083 | 1.9361 |  | 10739236453737 |  | EA | Yes
240-606211C24 | WASTE ARM SLIP JOINT 1-1/2 X 11-1/2 CHROME 20GA |  | 33.93 | Jul 1, 2025 | 739236453815 | 1 | 24 |  | 0.61875 | 0.75269 |  | 10739236453812 |  | EA | Yes
240-606215C24 | XXWASTE ARM SLIP JOINT 1-1/2 X 15 CHROME 20GA | Phase Out | 37.25 | Apr 3, 2025 | 739236706713 | 1 | 24 |  | 0.87083 | 1.4552 |  | 10739236706710 |  | EA | Yes
240-606224R124 | WASTE ARM SLIP JOINT 1-1/2 X 24 ROUGH BRASS 20GA |  | 50.64 | Jul 1, 2025 | 739236207609 | 1 | 24 |  | 1.2583 | 2.1403 |  | 10739236207606 |  | EA | Yes
240-6063111C24 | WASTE ARM SLIP JOINT 1-1/2 X 11-1/2 W/ BRASS NUTS CHROME 17G |  | 33.97 | Jul 1, 2025 | 739236453839 | 1 | 24 |  | 0.84375 | 0.82911 |  | 10739236453836 |  | EA | Yes
240-6063112R124 | WASTE ARM SLIP JOINT 1-1/2 X 12 W/ BRASS NUTS ROUGH BR 17GA |  | 36.26 | Jul 1, 2025 | 739236453846 | 1 | 24 |  | 0.83125 | 1.2465 |  | 10739236453843 |  | EA | Yes
240-6063181R124 | WASTE ARM SLIP JOINT 1-1/2 X 18 W/ BRS NUT ROUGH BR 17GA |  | 47.44 | Jul 1, 2025 | 739236453853 | 1 | 24 |  | 1.1354 | 1.1855 |  | 10739236453850 |  | EA | Yes
240-6063241C24 | WASTE ARM SLIP JOINT 1-1/2 X 24 W/ BRASS NUT CHROME 17GA |  | 69.97 | Jul 1, 2025 | 739236453860 | 1 | 24 |  | 1.4396 | 1.2132 |  | 10739236453867 |  | EA | Yes
240-6063241R124 | WASTE ARM SLIP JOINT 1-1/2 X 24 W/ BRASS NUT ROUGH BR 17GA |  | 60.74 | Jul 1, 2025 | 739236453877 | 1 | 24 |  | 1.4583 | 1.1745 |  | 10739236453874 |  | EA | Yes
240-616107C01 | WASTE ARM DIRECT CONNECT 1-1/2 X 7 CHROME 22GA 1/BG |  | 14.76 | Jul 1, 2025 | 739236453884 | 1 | 24 |  | 0.26458 | 0.61046 |  | 10739236453881 |  | EA | Yes
240-616111C24 | XXWASTE ARM DIRECT CONNECT 1-1/2 X 11-1/2 CHROME 22GA | Phase Out | 20.03 | Apr 3, 2025 | 739236706720 | 1 | 24 |  | 0.48125 | 0.80944 |  | 10739236706727 |  | EA | Yes
240-616111R124 | WASTE ARM DIRECT CONNECT 1-1/2 X 11-1/2 ROUGH BRASS 22GA |  | 17.39 | Jul 1, 2025 | 739236453891 | 1 | 24 |  | 0.49583 | 1.2276 |  | 10739236453898 |  | EA | Yes
240-616115C24 | WASTE ARM DIRECT CONNECT 1-1/2 X 15 CHROME 22GA |  | 25.16 | Jul 1, 2025 | 739236453907 | 1 | 24 |  | 0.50417 | 0.901 |  | 10739236453904 |  | EA | Yes
240-616115R124 | WASTE ARM DIRECT CONNECT 1-1/2 X 15 ROUGH BRASS 22GA |  | 18.78 | Jul 1, 2025 | 739236453914 | 1 | 24 |  | 0.52708 | 0.81084 |  | 10739236453911 |  | EA | Yes
240-616124C24 | WASTE ARM DIRECT CONNECT 1-1/2 X 24 CHROME 22GA |  | 36.66 | Jul 1, 2025 | 739236453921 | 1 | 24 |  | 0.94167 | 2.1512 |  | 10739236453928 |  | EA | Yes
240-616124R124 | WASTE ARM DIRECT CONNECT 1-1/2 X 24 ROUGH BRASS 22GA |  | 26.6 | Jul 1, 2025 | 739236453938 | 1 | 24 |  | 0.7875 | 1.368 |  | 10739236453935 |  | EA | Yes
240-616215C24 | WASTE ARM DIRECT CONNECT 1-1/2 X 15 CHROME 20GA |  | 41.03 | Jul 1, 2025 | 739236453945 | 1 | 24 |  | 0.63958 | 0.7771 |  | 10739236453942 |  | EA | Yes
240-616311C24 | XXWASTE ARM DIRECT CONNECT 1-1/2 X 11 CHROME 17GA | Phase Out | 30.36 | Aug 15, 2022 | 739236706737 | 1 | 24 |  | 0 | 0 |  | 10739236706734 |  | EA | Yes
240-616311R124 | WASTE ARM DIRECT CONNECT 1-1/2 X 11-1/2 ROUGH BRASS 17GA |  | 30.64 | Jul 1, 2025 | 739236453952 | 1 | 24 |  | 0.68125 | 0.59606 |  | 10739236453959 |  | EA | Yes
240-626124R120 | WASTE ARM SJ X DC 1-1/2 X 24 ROUGH BRASS 22G |  | 32.6 | Jul 1, 2025 | 739236453976 | 1 | 20 |  | 1.0275 | 3.7556 |  | 10739236453973 |  | EA | Yes
240-636312R124 | PLAIN END WASTE BEND 1-1/2 X 12 X 12 ROUGH BRS 17GA 1/BG |  | 52.51 | Jul 1, 2025 | 739236448378 | 1 | 24 |  | 1.2542 | 1.5658 |  | 10739236448375 |  | EA | Yes
240-636316R116 | PLAIN END WASTE BEND 1-1/2 X 16 X 18 ROUGH BRASS 17GA |  | 83.42 | Jul 1, 2025 | 739236453983 | 1 | 16 |  | 1.8031 | 1.9236 |  | 10739236453980 |  | EA | Yes
240-703212C25 | THREADED BOTH ENDS TUBE 1 3/8 X 12 CHROME 20GA |  | 21.58 | Jul 1, 2025 | 739236453990 | 1 | 25 |  | 0.506 | 0.39702 |  | 10739236453997 |  | EA | Yes
240-705206C50 | THREADED BOTH ENDS TUBE 1-1/4 X 6 CHROME 20GA |  | 9.78 | Jul 1, 2025 | 739236454003 | 1 | 50 |  | 0.221 | 0.39394 |  | 10739236454000 |  | EA | Yes
240-705208C25 | THREADED BOTH ENDS TUBE 1 1/4 X 8 CHROME 20GA |  | 13.17 | Jul 1, 2025 | 739236454010 | 1 | 25 |  | 0.32 | 0.25442 |  | 10739236454017 |  | EA | Yes
240-705212C25 | THREADED BOTH ENDS TUBE 1 1/4 X 12 CHROME 20GA |  | 15.78 | Jul 1, 2025 | 739236454027 | 1 | 25 |  | 0.462 | 0.341 |  | 10739236454024 |  | EA | Yes
240-705212R125 | THREADED BOTH ENDS TUBE 1-1/4 X 12 ROUGH BRASS 20GA |  | 14.08 | Jul 1, 2025 | 739236454034 | 1 | 25 |  | 0.446 | 0.37625 |  | 10739236454031 |  | EA | Yes
240-705312C25 | THREADED BOTH ENDS TUBE 1-1/4 X 12 CHROME 17GA |  | 23.23 | Jul 1, 2025 | 739236454041 | 1 | 25 |  | 0.514 | 0.35219 |  | 10739236454048 |  | EA | Yes
240-705312R125 | THREADED BOTH ENDS TUBE 1 1/4 X 12 ROUGH BRASS 17GA |  | 19.73 | Jul 1, 2025 | 739236454058 | 1 | 25 |  | 0.5 | 0.33796 |  | 10739236454055 |  | EA | Yes
240-705318C25 | XXTHREADED BOTH ENDS TUBE 1 1/4 X 18 CHROME 17GA | Phase Out | 26.94 | Apr 3, 2025 | 739236706744 | 1 | 25 |  | 0 | 0 |  | 10739236706741 |  | EA | Yes
240-706206C06 | THREADED BOTH ENDS TUBE 1 1/2 X 6 CHROME 20GA |  | 13.03 | Jul 1, 2025 | 739236448347 | 1 | 50 |  | 0.254 | 0.55074 |  | 10739236448344 |  | EA | Yes
240-706208C25 | THREADED BOTH ENDS TUBE 1 1/2 X 8 CHROME 20GA |  | 15.68 | Jul 1, 2025 | 739236454065 | 1 | 25 |  | 0.31 | 0.34115 |  | 10739236454062 |  | EA | Yes
240-706212C25 | THREADED BOTH ENDS TUBE 1-1/2 X 12 CHROME 20GA |  | 18.31 | Jul 1, 2025 | 739236454072 | 1 | 25 |  | 0.488 | 0.50838 |  | 10739236454079 |  | EA | Yes
240-706212R125 | THREADED BOTH ENDS TUBE 1-1/2 X 12 ROUGH BRASS 20GA |  | 15.48 | Jul 1, 2025 | 739236454089 | 1 | 25 |  | 0.462 | 0.62612 |  | 10739236454086 |  | EA | Yes
240-706218R125 | THREADED BOTH ENDS TUBE 1-1/2 X 18 ROUGH BRASS 20GA |  | 23.7 | Jul 1, 2025 | 739236454096 | 1 | 25 |  | 0.682 | 0.76484 |  | 10739236454093 |  | EA | Yes
240-706224R125 | THREADED BOTH ENDS TUBE 1 1/2 X 24 ROUGH BRASS 20GA |  | 31.74 | Jul 1, 2025 | 739236454102 | 1 | 25 |  | 1.076 | 1.2123 |  | 10739236454109 |  | EA | Yes
240-706312C25 | THREADED BOTH ENDS TUBE 1 1/2 X 12 CHROME 17GA |  | 26.89 | Jul 1, 2025 | 739236454119 | 1 | 25 |  | 0.626 | 0.50495 |  | 10739236454116 |  | EA | Yes
240-706312R125 | THREADED BOTH ENDS TUBE 1-1/2 X 12 ROUGH BRASS 17GA |  | 23.19 | Jul 1, 2025 | 739236454126 | 1 | 25 |  | 0.62 | 0.52505 |  | 10739236454123 |  | EA | Yes
240-706318R125 | THREADED BOTH ENDS TUBE 1-1/2 X 18 ROUGH BRASS 17GA |  | 29.49 | Jul 1, 2025 | 739236454133 | 1 | 25 |  | 0.924 | 0.73229 |  | 10739236454130 |  | EA | Yes
240-718108C25 | THREADED ONE END REDUCING TUBE 1-1/2 X 1-1/4 X 8 CHROME 20GA |  | 17.82 | Jul 1, 2025 | 739236454140 | 1 | 25 |  | 0.342 | 0.26152 |  | 10739236454147 |  | EA | Yes
240-8051C25 | COUPLING SLIP JOINT 1-1/4 CHROME 22GA W/ CP ZINC NUTS, 1/BAG |  | 11.56 | Jul 1, 2025 | 739236454157 | 1 | 25 |  | 0.218 | 0.1755 |  | 10739236454154 |  | EA | Yes
240-8061C25 | COUPLING SLIP JOINT 1-1/2 CHROME 22GA |  | 14.05 | Jul 1, 2025 | 739236454164 | 1 | 25 |  | 0.248 | 0.24537 |  | 10739236454161 |  | EA | Yes
240-825106C01 | 90 ELBOW SJ X PLAIN END 1-1/4 X 6 CHROME 22GA 1/BG |  | 17.82 | Jul 1, 2025 | 739236454171 | 1 | 24 |  | 0.29583 | 0.44435 |  | 10739236454178 |  | EA | Yes
240-825108C01 | 90 ELBOW SJ X PLAIN END 1-1/4 X 8 CHROME 22GA 1/BG |  | 20.98 | Jul 1, 2025 | 739236454188 | 1 | 12 |  | 0.37083 | 0.22345 |  | 10739236454185 |  | EA | Yes
240-825112C01 | 90 ELBOW SJ X PLAIN END 1-1/4 X 12 CHROME 22GA 1/BG |  | 23.62 | Jul 1, 2025 | 739236454195 | 1 | 12 |  | 0.42917 | 0.34394 |  | 10739236454192 |  | EA | Yes
240-8251C25 | 90 ELBOW SLIP JOINT 1 1/4 CHROME |  | 34.54 | Jul 1, 2025 | 739236454218 | 1 | 25 |  | 0.272 | 0.31759 |  | 10739236454215 |  | EA | Yes
240-8261C25 | 90 ELBOW SLIP JOINT 1-1/2 CHROME 22-GA |  | 31.02 | Jul 1, 2025 | 739236454249 | 1 | 25 |  | 0.274 | 0.36371 |  | 10739236454246 |  | EA | Yes
240-8451C25 | 45 ELBOW SLIP JOINT 1 1/4 CHROME |  | 22.62 | Jul 1, 2025 | 739236454263 | 1 | 25 |  | 0.236 | 0.27049 |  | 10739236454260 |  | EA | Yes
240-8461C25 | 45 ELBOW SLIP JOINT 1-1/2 CHROME |  | 23.33 | Jul 1, 2025 | 739236454270 | 1 | 25 |  | 0.296 | 0.31137 |  | 20739236454274 |  | EA | Yes
240-8561R112 | TEE 3-WAY SLIP JOINT 1-1/2 ROUGH BRASS |  | 26.9 | Jul 1, 2025 | 739236454287 | 1 | 12 |  | 0.7625 | 0.21596 |  | 10739236454284 |  | EA | Yes
240-8564C01 | TEE 3-WAY SLIP JOINT 1 1/2 CHROME CAST BRASS 1/BG |  | 35.62 | Jul 1, 2025 | 739236448323 | 1 | 12 |  | 0.70417 | 0.22167 |  | 10739236448320 |  | EA | Yes
240-8664C12 | XXTEE CENTER OUTLET SLIP JOINT 1-1/2 CHROME | Phase Out | 39 | Apr 3, 2025 | 739236454294 | 1 | 12 |  | 0.7375 | 0.24126 |  | 10739236454291 |  | EA | Yes
240-8764C06 | TEE END OUTLET SLIP JOINT 1-1/2 CHROME CAST BRASS |  | 40.95 | Jul 1, 2025 | 739236448316 | 1 | 12 |  | 0.82917 | 0.27344 |  | 10739236448313 |  | EA | Yes
240-8864C12 | TEE END OUTLET DIRECT CONNECT 1-1/2 CHROME |  | 41.33 | Jul 1, 2025 | 739236454300 | 1 | 12 |  | 0.79167 | 0.26649 |  | 10739236454307 |  | EA | Yes
240-9051C50 | OFFSET 1-1/4 CHROME 22GA 1/BG |  | 25.31 | Jul 1, 2025 | 739236454317 | 1 | 50 |  | 0.397 | 1.4138 |  | 10739236454314 |  | EA | Yes
240-9051R150 | OFFSET 1 1/4 ROUGH BRASS 22GA |  | 22.2 | Jul 1, 2025 | 739236454324 | 1 | 50 |  | 0.433 | 2.3599 |  | 10739236454321 |  | EA | Yes
240-9052C50 | XXOFFSET 1-1/4 CHROME 20GA | Phase Out | 29.96 | Apr 3, 2025 | 739236454331 | 1 | 50 |  | 0.537 | 1.2452 |  | 10739236454338 |  | EA | Yes
240-9061C25 | OFFSET 1-1/2 CHROME 22GA |  | 27.46 | Jul 1, 2025 | 739236454348 | 1 | 50 |  | 0.517 | 1.5562 |  | 10739236454345 |  | EA | Yes
240-9061R150 | OFFSET 1 1/2 ROUGH BRASS 22GA |  | 23.77 | Jul 1, 2025 | 739236454355 | 1 | 50 |  | 0.538 | 1.5884 |  | 10739236454352 |  | EA | Yes
240-9062C50 | OFFSET 1-1/2 CHROME 20GA |  | 34.32 | Jul 1, 2025 | 739236454362 | 1 | 50 |  | 0.608 | 1.5489 |  | 10739236454369 |  | EA | Yes
240-90631C50 | OFFSET W/BRASS NUTS 1-1/2 CHROME 17GA |  | 43.99 | Jul 1, 2025 | 739236454379 | 1 | 50 |  | 0.811 | 1.6139 |  | 10739236454376 |  | EA | Yes
240-90631R150 | OFFSET 1-1/2 W/BRASS NUTS ROUGH BRASS 17GA |  | 37.33 | Jul 1, 2025 | 739236454386 | 1 | 50 |  | 0.815 | 1.6538 |  | 10739236454383 |  | EA | Yes
240-9394R104 | SWING TEE 1-1/2 SJ X 1-1/2 SJ X 2 FIP ROUGH CAST BRASS 1/BX |  | 98.74 | Jul 1, 2025 | 739236454393 | 1 | 15 |  | 3.35 | 1.4887 |  | 10739236454390 |  | EA | Yes
240-98720625 | COVER TUBE WIDE BELL 2 OD X 6 CHROME |  | 20.82 | Jul 1, 2025 | 739236454416 | 1 | 100 |  | 0.896 | 7.3963 |  | 30739236454417 |  | EA | Yes
240-996208R116 | XXSINK FUNNEL 1-1/2 X 8 ROUGH BRASS | Phase Out | 22.14 | Aug 15, 2022 | 739236454423 | 1 | 50 |  | 0.288 | 0.95715 |  | 10739236454420 |  | EA | Yes
242-10 | COMPLETE HOSE SPRAY W/ UNIV CPLG BLACK |  | 17.65 | Jul 1, 2025 | 739236501141 | 10 | 10 | No Break | 0.55887 | 0.56165 |  | 10739236501148 |  | EA | Yes
242-20 | GUIDE PLASTIC HOSE W/S.S. SKIRT |  | 2.88 | Jul 1, 2025 | 739236501158 | 25 | 100 | No Break | 0.070912 | 0.5617 |  | 10739236501155 |  | EA | Yes
242-20102 | XX COMPLETE HOSE SPRAY W/ UNIV CPLG WHITE | Phase Out | 18.5 | May 2, 2022 | 739236501165 | 10 | 10 | No Break | 0.61287 | 0.56165 |  | 10739236501162 |  | EA | Yes
242-20116 | XX KITCHEN SPRAY HOSE GUIDE WHITE | Phase Out | 3.68 | May 2, 2022 | 739236501189 | 25 | 25 | No Break | 0.078716 | 0.1651 |  | 10739236501186 |  | EA | Yes
242-25 | UNIVERSAL SPRAY HEAD |  | 9.35 | Jul 1, 2025 | 739236501196 | 10 | 10 | No Break | 0.145 | 0.121 |  | 10739236501193 |  | EA | Yes
245-12530C04 | 0142450 - SNAP-IN GRID SINK STRAINER CHROME 1/BX |  | 14.97 | Jul 1, 2025 | 739236454447 | 1 | 50 |  | 0.588 | 1.6917 |  | 10739236454444 |  | EA | Yes
245-12832C04 | PROBRITE CBX SINK STRAINER CAST BRS BODY W/2 BRASS NUTS |  | 41.23 | Jul 1, 2025 | 739236448309 | 1 | 5 |  | 1.2 | 0.17953 |  | 10739236448306 |  | EA | Yes
245-12930C04 | 0142455 - DUO BASKET BACK NUT SINK STRAINER CHROME 1/BX |  | 12.94 | Jul 1, 2025 | 739236448293 | 1 | 50 |  | 0.584 | 1.6701 |  | 10739236448290 |  | EA | Yes
245-13640C04 | XX SWEETHEART KITCHEN SINK STRAINER CHROME PLASTIC 1/BX | Phase Out | 9.57 | Aug 15, 2022 | 739236454454 | 1 | 50 |  | 0.382 | 2.1062 |  | 10739236454451 |  | EA | Yes
245-16440C04 | KWIK-FIT CUP STYLE SINK STRAINER, ZINC NUTS, CHROME 1/BX |  | 14.96 | Jul 1, 2025 | 739236448279 | 24 | 24 | No Break | 0.737 | 1.1742 |  | 30739236448270 |  | EA | Yes | 245-16449C04
245-16450C04 | SPECIFICATION DEEP CUP SINK STRAINER, ZINC NUTS, CHROME 1/BX |  | 27.17 | Jul 1, 2025 | 739236448231 | 1 | 20 |  | 0.85 | 0.87083 |  | 20739236448235 |  | EA | Yes | 245-16450C01
245-16452C04 | SPECIFICATION DEEP CUP SINK STRAINER CHROME W/BRASS NUTS 1/BX |  | 37.37 | Jul 1, 2025 | 739236448224 | 1 | 20 |  | 0.995 | 1.0081 |  | 20739236448228 |  | EA | Yes
245-16460C04 | EEZ-ON SINK STRAINER, ZINC NUTS, CHROME 1/BX |  | 17.06 | Jul 1, 2025 | 739236448200 | 1 | 24 |  | 0.852 | 1.1046 |  | 10739236448207 |  | EA | Yes
245-16462C04 | EEZ-ON SINK STRAINER CHROME W/ BRASS NUT 1/BX |  | 18.29 | Jul 1, 2025 | 739236448194 | 1 | 50 |  | 0.824 | 2.3105 |  | 10739236448191 |  | EA | Yes
245-16470C04 | BIG BOY BACK NUT SINK STRAINER, ZINC NUTS, CHROME 1/BX |  | 17.31 | Jul 1, 2025 | 739236448170 | 1 | 24 |  | 0.827 | 1.1148 |  | 20739236448174 |  | EA | Yes
245-16520C04 | CUP STYLE, SNAP POST BASKET, STAINLESS STEEL, W/ ZINC NUTS 1/BOX |  | 24.53 | Jul 1, 2025 | 739236448149 | 1 | 50 |  | 0.37346 | 2.7007 |  | 10739236448146 |  | EA | Yes | 245-16520C04
245-16522C04 | BALL-LOK CUP STYLE SINK STRAINER CHROME W/ BRASS NUTS 1/BX |  | 31.58 | Jul 1, 2025 | 739236448132 | 1 | 50 |  | 1.06 | 2.7087 |  | 10739236448139 |  | EA | Yes
245-16530C04 | 0140922 - LOK-SPIN BACK NUT SINK STRAINER CHROME 1/BX |  | 28.67 | Jul 1, 2025 | 739236448125 | 1 | 24 |  | 0.92292 | 1.08 |  | 10739236448122 |  | EA | Yes
245-16540C04 | 0140924 - CHAMPION BACK NUT SINK STRAINER CHROME 1/BX |  | 21.62 | Jul 1, 2025 | 739236448118 | 1 | 50 |  | 0.813 | 2.1203 |  | 10739236448115 |  | EA | Yes
245-16550C04 | 0144531-PROBRITE FPX BACK NUT S/S BODY CHROME |  | 33.96 | Jul 1, 2025 | 739236448095 | 1 | 50 |  | 0.846 | 2.1493 |  | 10739236448092 |  | EA | Yes
245-16560C04 | XX 0144528-PROBRITE SPX BACK NUT S/S BODY CHROME | Phase Out | 30.87 | Aug 15, 2022 | 739236448088 | 1 | 50 |  | 0.854 | 2.0199 |  | 10739236448085 |  | EA | Yes
245-16950B204 | XX0144388-DESIGNER SINK STRAINER DOUBLE CUP BISCUIT 1/BX | Phase Out | 33.75 | Aug 15, 2022 | 739236454478 | 1 | 5 |  | 1.21 | 0 |  | 10739236454475 |  | EA | Yes
245-52100C04 | DEEP CUP JUNIOR STRAINER CHROME 1/BX |  | 41.57 | Jul 1, 2025 | 739236448064 | 1 | 100 |  | 0.471 | 1.8674 |  | 10739236448061 |  | EA | Yes
245-56400C01 | JUNIOR 3-IN-1 BAR SINK STRAINER CHROME 1/BG |  | 11.29 | Jul 1, 2025 | 739236448057 | 1 | 100 |  | 0.43 | 5.3168 |  | 20739236448051 |  | EA | Yes
245-96401C01 | DROP POST REPLACEMENT BASKET FOR PROBRITE CBX, CHROME 1/BG |  | 8.43 | Jul 1, 2025 | 739236448026 | 1 | 50 |  | 0.14 | 2.0074 |  | 10739236448023 |  | EA | Yes
245-96440C01 | KWIKFIT LONG SPRING POST REPLACEMENT BASKET CHROME 1/BG |  | 8.43 | Jul 1, 2025 | 739236448019 | 1 | 25 |  | 0.16 | 2.351 |  | 10739236448016 |  | EA | Yes
245-96490C04 | DUO & PROBRITE SPX STICK POST BASKET CHROME 1/BG |  | 8.43 | Jul 1, 2025 | 739236448002 | 1 | 50 |  | 0.111 | 0.8763 |  | 10739236448009 |  | EA | Yes
245-96520C01 | BALL-LOK SNAP POST REPLACEMENT BASKET CHROME 1/BG |  | 12.72 | Jul 1, 2025 | 739236447999 | 1 | 50 |  | 0.186 | 0.95811 |  | 10739236447996 |  | EA | Yes
245-96540C01 | BIG BOY, CHAMPION, SPECIFICATION & EEZ-ON SHORT SPRING POST CHRM 1/BG |  | 7.82 | Jul 1, 2025 | 739236454515 | 1 | 50 |  | 0.086 | 1.0097 |  | 10739236454512 |  | EA | Yes
245-99649C04 | XX JUNIOR REPLACEMENT BASKET CHROME 1/BG | Phase Out | 7.32 | Aug 15, 2022 | 739236462121 | 1 | 10 |  | 0.08 | 0.10924 |  | 10739236462128 |  | EA | Yes
249 | DW AIR GAP HDUTY CHROME PLTD BRASS |  | 13.6 | Jul 1, 2025 | 739236501202 | 25 | 50 | No Break | 0.274 | 1.3108 |  | 10739236501209 |  | EA | Yes
249-20135 | DW AIR GAP ECONOMY CHROME PLTD POLY 1/BX |  | 6.69 | Jul 1, 2025 | 739236501219 | 50 | 50 | No Break | 0.26 | 2.1519 |  | 20739236501213 |  | EA | Yes
250-11 | TURBOVENT AAV 1-1/2 LESS ADPTR 6/BG |  | 113.42 | May 2, 2022 | 739236501769 | 1 | 4 | No Break | 0.60406 | 0.29952 |  | 10739236501766 |  | BG | Yes
250-11A | TURBOVENT AAV W/ 1-1/2 ABS ADAPTER IND BOXED |  | 25.73 | May 2, 2022 | 739236105110 | 1 | 6 |  | 0.26667 | 0.18619 |  | 10739236105117 |  | EA | Yes
250-11AC | TURBOVENT AAV W/ 1-1/2 PVC ADAPTER 6/BG |  | 123.83 | May 2, 2022 | 739236501776 | 1 | 8 | No Break | 1.1475 | 1.1889 |  | 10739236501773 |  | BG | Yes
250-11P | TURBOVENT AAV W/ 1-1/2 PVC ADAPTER IND BOXED |  | 25.73 | May 2, 2022 | 739236105127 | 6 | 6 |  | 0.325 | 0.16066 |  | 10739236105124 |  | EA | Yes
250-11PC | TURBOVENT AAV W/ 1-1/2 PVC ADAPTER 6/BG |  | 123.83 | May 2, 2022 | 739236501813 | 1 | 8 | No Break | 1.3131 | 1.1889 |  | 10739236501810 |  | BG | Yes
250-11TB | TURBOVENT AAV W/ 1-1/2 BLK PP TUBULAR |  | 31.71 | May 2, 2022 | 739236100658 | 1 | 6 |  | 0.50333 | 0.63409 |  | 10739236100655 |  | EA | Yes
250-11TW | TURBOVENT AAV W/ 1-1/2 WHT PP TUBULAR |  | 31.71 | May 2, 2022 | 739236100641 | 1 | 6 |  | 0.55333 | 0.63409 |  | 10739236100648 |  | EA | Yes
250-12 | TURBOVENT AAV 2 LESS ADPTR 6/BG |  | 113.42 | May 2, 2022 | 739236501332 | 1 | 4 | No Break | 0.6425 | 0.29952 |  | 10739236501339 |  | BG | Yes
250-122AB | TURBOVENT AAV W/ 1-1/2 X 2 ABS COMBO ADPTR BULK |  | 20.04 | May 2, 2022 | 739236501981 | 50 | 50 | No Break | 0.2614 | 1.1889 |  | 10739236501988 |  | EA | Yes
250-122AC | TURBOVENT AAV W/ 1-1/2 X 2 ABS COMBO ADPTR 6/BG |  | 123.83 | May 2, 2022 | 739236501950 | 1 | 8 | No Break | 1.495 | 1.1889 |  | 10739236501957 |  | BG | Yes
250-122P | TURBOVENT AAV W/ 1-1/2 X 2 PVC COMBO ADPTR IND BOXED |  | 26.93 | May 2, 2022 | 739236327192 | 6 | 6 |  | 0.36667 | 0.18239 |  | 10739236327199 |  | EA | Yes
250-122PB | TURBOVENT AAV W/ 1-1/2 X 2 PVC COMBO ADPTR BULK |  | 20.04 | May 2, 2022 | 739236502025 | 50 | 50 | No Break | 0.3044 | 1.218 |  | 10739236502022 | 1600 | EA | Yes | 250-122PC
250-122PC | TURBOVENT AAV W/ 1-1/2 X 2 PVC COMBO ADPTR 6/BG |  | 123.83 | May 2, 2022 | 739236502001 | 8 | 8 | No Break | 1.7625 | 1.1889 |  | 10739236502008 |  | BG | Yes
250-12A | TURBOVENT AAV W/ 2 ABS ADAPTER IND BOXED |  | 26.93 | May 2, 2022 | 739236105141 | 1 | 6 |  | 0.30833 | 0.18704 |  | 10739236105148 |  | EA | Yes
250-12AC | TURBOVENT AAV W/ 2 ABS ADAPTER 6/BG |  | 123.83 | May 2, 2022 | 739236501752 | 1 | 8 |  | 1.3813 | 1.2515 |  | 10739236501759 |  | BG | Yes
250-12P | TURBOVENT AAV W/ 2 PVC ADAPTER IND BOXED |  | 26.93 | May 2, 2022 | 739236105134 | 1 | 6 |  | 0.36667 | 0.16066 |  | 10739236105131 |  | EA | Yes
250-12PC | TURBOVENT AAV W/ 2 PVC ADAPTER 6/BG |  | 123.83 | May 2, 2022 | 739236501844 | 1 | 8 | No Break | 1.5437 | 1.2462 |  | 10739236501841 |  | BG | Yes
250-696122A | TURBOVENT AAV W/ OXBOX 1-1/2 X 2 ABS COMBO ADPTR |  | 34.11 | May 2, 2022 | 739236502032 | 6 | 6 |  | 0.88166 | 0.80585 |  | 10739236502039 |  | EA | Yes
250-696122P | TURBOVENT AAV W/ OXBOX 1-1/2 X 2 PVC COMBO ADPTR |  | 34.11 | May 2, 2022 | 739236502049 | 6 | 6 |  | 0.82833 | 0.80585 |  | 10739236502046 |  | EA | Yes
250-696R122A | TURBOVENT AAV W/ FR OXBOX 1-1/2 X 2 ABS COMBO ADPTR |  | 86.74 | May 2, 2022 | 739236410948 | 1 | 6 |  | 1.0333 | 0.80585 |  | 10739236410945 |  | EA | Yes
250-696R122P | TURBOVENT AAV W/ FR OXBOX 1-1/2 X 2 PVC COMBO ADPTR |  | 86.74 | May 2, 2022 | 739236410931 | 1 | 6 |  | 0.98333 | 0.91547 |  | 10739236410938 |  | EA | Yes
270-525 | DESANCO FITTING BRASS 1-1/4 OD X 1-1/4 MIP |  | 14.54 | Jul 1, 2025 | 739236454522 | 25 | 100 | No Break | 0.325 | 0.63917 |  | 10739236454529 |  | EA | No
270-6 | DWV CONN BR 1-1/2X1-1/2 MIP BRS F |  | 14.93 | Jul 1, 2025 | 739236501325 | 25 | 25 | No Break | 0.38 | 0.14933 |  | 10739236501322 |  | EA | No
272-5625 | 0143175 - DESANCO FITTING BRASS 1 1/4OD X 1 1/2 FIP |  | 16.88 | Jul 1, 2025 | 739236454539 | 25 | 100 | No Break | 0.4115 | 0.7581 |  | 10739236454536 |  | EA | No
272-6 | DWV CONN BRASS 1-1/2 X1-1/2 FIP BRASS NUT |  | 15.59 | Jul 1, 2025 | 739236501349 | 25 | 25 | No Break | 0.384 | 0.18735 |  | 10739236501346 |  | EA | No
274-5 | ADAPTER BRS 1-1/4 FSWT X SJ THRD |  | 7.53 | Jul 1, 2025 | 739236501356 | 10 | 100 | No Break | 0.063498 | 0.11 |  | 20739236501350 |  | EA | No
274-6 | ADAPTER BRS 1-1/2 FSWT X SJ THRD |  | 7.6 | Jul 1, 2025 | 739236501363 | 10 | 100 | No Break | 0.069802 | 0.1651 |  | 20739236501367 |  | EA | No
274-7 | ADAPTER BRS 2 FSWT X SJ THRD |  | 7.73 | Jul 1, 2025 | 739236501370 | 10 | 100 | No Break | 0.062 | 0.25431 |  | 20739236501374 |  | EA | No
279-3F3F18 | WH CONNECTOR 18 3/4FIPX3/4FIP SS BRAIDED |  | 20.3 | Jul 1, 2025 | 739236501547 | 5 | 40 | No Break | 0.7875 | 1.1719 |  | 10739236501544 |  | EA | Yes
279-3F3Q18 | WH CONNECTOR 18 3/4 FIP X 3/4 PDQ SS BRAIDED |  | 31.05 | Jul 1, 2025 | 739236502490 | 5 | 40 | No Break | 0.82 | 1.3643 |  | 20739236502494 |  | EA | Yes
279-3F3Q18FP | WH CONNECTOR 18 3/4FIPX3/4PDQ FULL PORT BALL VALVE SS BRAIDED |  | 44.65 | Jul 1, 2025 | 739236204578 | 5 | 40 | No Break | 1.28 | 1.638 |  | 20739236204572 |  | EA | Yes
279-3M3F18 | WH CONNECTOR 18 3/4MIPX3/4FIP SS BRAIDED |  | 20.3 | Jul 1, 2025 | 739236502414 | 10 | 40 | No Break | 0.81125 | 1.1601 |  | 10739236502411 |  | EA | Yes
279-3W | XX279 BRAIDED SERIES REPLACEMENT WASHER 3/4 IN | Phase Out | 0.77 | Apr 3, 2025 | 739236503350 | 10 | 100 | No Break | 0 | 0 |  | 20739236503354 |  | EA | Yes
279-4F3Q18 | WS CONNECTOR 18 1 FIP X 3/4 PDQ SS BRAIDED |  | 45.78 | Jul 1, 2025 | 739236502445 | 5 | 40 | No Break | 0.8825 | 1.5458 |  | 20739236502449 |  | EA | Yes
279-4F4Q18 | WS CONNECTOR 18 1 FIP X 1 PDQ SS BRAIDED |  | 47.34 | Jul 1, 2025 | 739236502452 | 5 | 40 | No Break | 0.15125 | 0.258 |  | 20739236502456 |  | EA | Yes
279-4W | XX279 BRAIDED SERIES REPLACEMENT WASHER 1 IN | Phase Out | 0.98 | Apr 3, 2025 | 739236503367 | 10 | 100 | No Break | 0 | 0 |  | 20739236503361 |  | EA | Yes
279-GWHQKIT | GAS WATER HEATER PDQ INSTALLATION KIT |  | 67.32 | Jul 1, 2025 | 739236204592 | 5 | 5 | No Break | 2.605 | 0.82209 |  | 20739236204596 |  | EA | Yes
280-A266537 | INSERT STAINLESS STEEL 1/2 |  | 2.35 | Jan 1, 2023 | 739236567062 | 10 | 2500 | No Break | 0.005 | 11.8886 |  | 20739236567066 |  | EA | No
280-A266607 | INSERT STAINLESS STEEL 3/4 |  | 8.85 | Jan 1, 2023 | 739236567079 | 50 | 1000 | No Break | 0.0016622 | 0.843 |  | 20739236567073 |  | EA | No
280-A266617 | INSERT STAINLESS STEEL 1 |  | 10.06 | Jan 1, 2023 | 739236567086 | 50 | 1000 | No Break | 0.0022407 | 3.56 |  | 20739236567080 |  | EA | No
280-A266627 | XXINSERT STAINLESS STEEL 1 1/4 | Phase Out | 13.73 | Apr 14, 2021 | 739236567093 | 25 | 25 | No Break | 0.0736 | 0.11002 |  | 10739236567090 |  | EA | No
281-072 | SS ICE MAKER CONNECT 1/4 X1/4 X 72 |  | 16.63 | Jul 1, 2025 | 739236556615 | 12 | 12 | No Break | 0.47447 | 0.29952 |  | 10739236556612 |  | EA | Yes
281-Q651205 | REPAIR COUPLING 1/2 PDQ X 1/2 PDQ 12IN BRAIDED SS |  | 27.31 | Apr 3, 2025 | 739236200402 | 5 | 5 | No Break | 0.60625 | 0.10846 |  | 10739236200409 |  | EA | Yes
281-Q652405 | REPAIR COUPLING 1/2 PDQ X 1/2 PDQ 24IN BRAIDED SS |  | 33.69 | Apr 3, 2025 | 739236200495 | 5 | 5 | No Break | 0.98 | 0.20183 |  | 10739236200492 |  | EA | Yes
281-Q661205 | REPAIR COUPLING 3/4 PDQ X 3/4 PDQ 12IN BRAIDED SS |  | 32.54 | Apr 3, 2025 | 739236200525 | 5 | 40 | No Break | 0.6675 | 0.96959 |  | 10739236200522 |  | EA | Yes
281-Q662405 | REPAIR COUPLING 3/4 PDQ X 3/4 PDQ 24IN BRAIDED SS |  | 39.49 | Apr 3, 2025 | 739236200570 | 5 | 40 | No Break | 1.0462 | 1.7543 |  | 10739236200577 |  | EA | Yes
283-S04112C00 | XXLAV-SINK SUPPLY 3/8 X 12 CHROME | Phase Out | 5.39 | Apr 3, 2025 | 739236454553 | 25 | 100 | No Break | 0.1075 | 0.57047 |  | 20739236454557 |  | EA | No
283-S04112R100 | LAV-SINK SUPPLY 3/8 X 12 ROUGH BRASS |  | 5.13 | Apr 3, 2025 | 739236454560 | 25 | 100 | No Break | 0.1065 | 0.57047 |  | 20739236454564 |  | EA | No
283-S04116C00 | 0141275 - LAV-SINK SUPPLY 3/8 X 16 CHROME |  | 7.22 | Apr 3, 2025 | 739236462145 | 25 | 100 | No Break | 0.1515 | 0.45461 |  | 20739236452149 |  | EA | No
283-S04120C00 | LAV-SINK SUPPLY 3/8 X 20 CHROME |  | 8.32 | Apr 3, 2025 | 739236454577 | 25 | 100 | No Break | 0.0335 | 0.61788 |  | 20739236454571 |  | EA | No
283-S04120R100 | LAV-SINK SUPPLY 3/8 X 20 ROUGH BRASS |  | 7.85 | Apr 3, 2025 | 739236454584 | 25 | 100 | No Break | 0.1905 | 0.79971 |  | 20739236454588 |  | EA | No
283-S04130C50 | LAV-SINK SUPPLY 3/8 X 30 CHROME |  | 13.27 | Apr 3, 2025 | 739236454591 | 25 | 100 | No Break | 0.304 | 0.85737 |  | 20739236454595 |  | EA | No
283-S04130R150 | 0141293 - LAV-SINK SUPPLY 3/8 X 30 ROUGH BRASS |  | 12.62 | Apr 3, 2025 | 739236454607 | 25 | 100 | No Break | 0.28 | 0 |  | 20739236454601 |  | EA | No
283-S04136C50 | LAV-SINK SUPPLY 3/8 X 36 CHROME |  | 14.61 | Apr 3, 2025 | 739236454614 | 25 | 100 | No Break | 0.296 | 1.5121 |  | 20739236454618 |  | EA | No
283-S04136R100 | LAV-SINK SUPPLY 3/8 X 36 ROUGH BRASS |  | 12.94 | Apr 3, 2025 | 739236454621 | 25 | 100 | No Break | 0.298 | 1.4844 |  | 20739236454625 |  | EA | No
283-S05112R150 | XX0141317 - LAV-SINK SUPPLY 3/8 X 12 FEMALE SWEAT ROUGH BRASS | Phase Out | 3.6 | Apr 3, 2025 | 739236501516 | 50 | 50 | No Break | 0.11103 | 0.14975 |  | 10739236501513 |  | EA | No
283-S05120R150 | LAV-SINK SUPPLY 3/8 X 20 FEMALE SWEAT ROUGH BRASS |  | 5.71 | Apr 3, 2025 | 739236501523 | 50 | 50 | No Break | 0.18635 | 0.40565 |  | 10739236501520 |  | EA | No
283-S06112C50 | LAV-SINK SUPPLY 3/8 X 12 DELTA W/COMP CHROME |  | 8.88 | Apr 3, 2025 | 739236454638 | 25 | 100 | No Break | 0.1445 | 0.54458 |  | 20739236454632 |  | EA | No
283-S06112R150 | LAV-SINK SUPPLY 3/8 X 12 DELTA W/COMP ROUGH BRASS |  | 7.1 | Apr 3, 2025 | 739236454645 | 25 | 100 | No Break | 0.144 | 0.56406 |  | 20739236454649 |  | EA | No
283-S06120C50 | LAV-SINK SUPPLY 3/8 X 20 DELTA W/COMP CHROME |  | 12.56 | Apr 3, 2025 | 739236454652 | 25 | 100 | No Break | 0.21 | 0.82094 |  | 20739236454656 |  | EA | No
283-S06120R150 | 0141324 - LAV-SINK SUPPLY 3/8 X 20 DELTA W/COMP ROUGH BRASS |  | 9.47 | Apr 3, 2025 | 739236454669 | 25 | 100 | No Break | 0.2095 | 0.92775 |  | 20739236454663 |  | EA | No
283-T24112C00 | TOILET SUPPLY 3/8 X 12 CHROME W/RUBBER NOSE CONE |  | 8.16 | Apr 3, 2025 | 739236454676 | 25 | 100 | No Break | 0.1335 | 0.64315 |  | 20739236454670 |  | EA | No
283-T24120C00 | TOILET SUPPLY 3/8 X 20 CHROME W/RUBBER NOSE CONE |  | 10.83 | Apr 3, 2025 | 739236454683 | 25 | 100 | No Break | 0.1965 | 0.88784 |  | 20739236454687 |  | EA | No
283-T25112C00 | TOILET SUPPLY 3/8 X 12 CHROME W/FLAT WASHER |  | 6.92 | Apr 3, 2025 | 739236462152 | 25 | 100 | No Break | 0.108 | 0.56406 |  | 20739236462156 |  | EA | No | 283-T25116C00
283-T25116C00 | TOILET SUPPLY 3/8 X 16 CHROME W/FLAT WASHER |  | 7.86 | Apr 3, 2025 | 739236102614 | 25 | 100 | No Break | 0.1435 | 0.74885 |  | 20739236102618 |  | EA | No
283-T25120C00 | 0141307 - TOILET SUPPLY 3/8 X 20 CHROME W/FLAT WASHER |  | 9.45 | Apr 3, 2025 | 739236454690 | 25 | 100 | No Break | 0.2015 | 0.88172 |  | 20739236454694 |  | EA | No
285-100 | FERRULE PLASTIC 3/8 FOR PEX RISER |  | 0.197 | Apr 3, 2025 | 739236501448 | 100 | 10000 | No Break | 0.00072 | 0.63058 |  | 20739236501442 |  | EA | No
285-S0412000 | LAV-SINK SUPPLY 3/8 X 20 PEX W/PLASTIC FERRULE |  | 1.44 | Apr 3, 2025 | 739236207654 | 100 | 100 | No Break | 0.055 | 0.3656 |  | 10739236207651 |  | EA | No
285-S0413000 | LAV-SINK SUPPLY 3/8 X 30 PEX W/PLASTIC FERRULE |  | 1.97 | Apr 3, 2025 | 739236454713 | 100 | 100 | No Break | 0.0775 | 1.1162 |  | 10739236454710 |  | EA | No
285-S0413600 | LAV-SINK SUPPLY 3/8 X 36 PEX W/PLASTIC FERRULE |  | 2.26 | Apr 3, 2025 | 739236454720 | 100 | 100 | No Break | 0.086 | 0.71989 |  | 10739236454727 |  | EA | No
285-T2411200 | TOILET SUPPLY 3/8 X 12 PEX W/PLASTIC FERRULE |  | 1.18 | Apr 3, 2025 | 739236207661 | 100 | 100 | No Break | 0.033 | 0.2531 |  | 10739236207668 |  | EA | No
285-T2412000 | TOILET SUPPLY 3/8 X 20 PEX W/PLASTIC FERRULE |  | 1.44 | Apr 3, 2025 | 739236207678 | 100 | 100 | No Break | 0.0535 | 0.39753 |  | 10739236207675 |  | EA | No
289-IMK04 | QUICK-CONNECT ICE MAKER KIT W/ 25FT 1/4 OD PEX |  | 42.81 | Apr 3, 2025 | 739236206510 | 5 | 5 | No Break | 0.55 | 0.315 |  | 10739236206517 |  | EA | Yes
290-20180 | GASKET TAILPIECE FOR INSINKERATOR |  | 1.06 | Jul 1, 2025 | 739236501530 | 5 | 25 | No Break | 0.034996 | 0.050125 |  | 20739236501534 |  | EA | No
290-20185 | DISPOSAL ELBOW WHITE 1-1/2 X 7 1/BG |  | 4.77 | Jul 1, 2025 | 739236501554 | 12 | 12 | No Break | 0.11815 | 0.2964 |  | 10739236501551 |  | EA | Yes
290-20200 | SINK PLUG 1 INDUSTRIAL |  | 38.69 | Jul 1, 2025 | 739236501561 | 10 | 10 | No Break | 0.0209 | 0.017899 |  | 10739236501568 |  | EA | Yes
290-20320 | NO-PUTTY GASKET KITCHEN SINK & SHOWER DRAINS |  | 1.7 | Jul 1, 2025 | 739236501646 | 100 | 1000 | No Break | 0.00534 | 1.7337 |  | 20739236501640 |  | EA | No
290-20320PK2 | NO-PUTTY GASKET KITCHEN SINK & SHOWER DRAINS 4/BG |  | 7.55 | Jul 1, 2025 | 739236566157 | 12 | 12 | No Break | 0.053132 | 0.12805 |  | 10739236566154 |  | BG | Yes
290-20322 | NO-PUTTY GASKET LAVATORY DRAIN |  | 1.31 | Jul 1, 2025 | 739236501653 | 100 | 1000 | No Break | 0.002 | 1.0417 |  | 20739236501657 |  | EA | No
290-20322PK2 | NO-PUTTY GASKET LAVATORY DRAIN 4/BG |  | 5.99 | Jul 1, 2025 | 739236566164 | 12 | 12 | No Break | 0.033419 | 0.07578 |  | 10739236566161 |  | BG | Yes
290-20324 | NO-PUTTY GASKET LAUNDRY/BAR SINKS & TUB DRAINS |  | 1.31 | Jul 1, 2025 | 739236501660 | 100 | 1000 | No Break | 0.004 | 1.0417 |  | 20739236501664 |  | EA | No
290-20324PK2 | NO-PUTTY GASKET LAUNDRY/BAR SINKS & TUB DRAINS 4/BG |  | 5.99 | Jul 1, 2025 | 739236566171 | 12 | 12 | No Break | 0.041419 | 0.07578 |  | 10739236566178 |  | BG | Yes
290-20480 | XX WASHER DELUXE LAVATORY SUPPLY | Phase Out | 0.91 | May 2, 2022 | 739236501714 | 50 | 500 | No Break | 0.016517 | 0.165 |  | 20739236501718 |  | EA | No
290-20514C04 | GRID DRAIN CAST BRASS 17 GA CHROME 1/BX |  | 26.75 | Jul 1, 2025 | 739236502995 | 25 | 25 | No Break | 0.726 | 0.94353 |  | 10739236502992 |  | EA | Yes
290-20515C04 | 0140293 - WHEELCHAIR GRID DRAIN SEMI-CAST BRASS CHROME 17GA |  | 50.2 | Jul 1, 2025 | 739236454751 | 1 | 25 |  | 1.458 | 2.0582 |  | 10739236454758 |  | EA | Yes
290-20553C04 | LAVATORY POP/UP DRAIN ASSEMBLY CHROME (BRASS BODY) |  | 41.29 | Jul 1, 2025 | 739236447852 | 1 | 50 |  | 1 | 1.9636 |  | 20739236447856 |  | EA | Yes
290-20630C01 | XXPO PLUG DRAIN 1PC 1-1/4X5 CHRM W/ OVERFLOW, STOPPER & CHAIN 1/BG | Phase Out | 14.46 | Aug 15, 2022 | 739236447845 | 1 | 50 |  | 0.316 | 0.845 |  | 10739236447842 |  | EA | Yes
290-20630C04 | 0140851-PO PLUG DRAIN 1PC 1-1/4X5 CHRM W/ OVRFLW, STOPPER & CHAIN 1/BX |  | 36.12 | Jul 1, 2025 | 739236454768 | 1 | 50 |  | 0.315 | 1.2169 |  | 10739236454765 |  | EA | Yes
290-206322C04 | 0140857-PO PLUG DRAIN 2PC 1-1/4X8 CHRM W/ OVERFLW, STOPPR & CHAIN 1/BX |  | 47.7 | Jul 1, 2025 | 739236454775 | 1 | 50 |  | 0.409 | 1.82 |  | 10739236454772 |  | EA | Yes
290-20632C01 | XX0143268-PO PLUG DRAIN 1PC 1-1/4X8 CHRM W/OVRFLW, STOPPR & CHAIN 1/BG | Phase Out | 15.24 | Aug 15, 2022 | 739236447838 | 1 | 50 |  | 0.124 | 0.44675 |  | 10739236447835 |  | EA | Yes
290-20632C04 | 0140856-PO PLUG DRAIN 1PC 1-1/4X8 CHRM W/OVRFLW, STOPPER & CHAIN 1/BX |  | 34.56 | Jul 1, 2025 | 739236454782 | 1 | 50 |  | 0.44 | 1.6212 |  | 10739236454789 |  | EA | Yes
290-20635C01 | XXCO PLUG DRAIN 1PC 1-1/4X5 CHROME L/OVRFLW W/STOPPER & CHAIN 1/BG | Phase Out | 19.72 | Aug 15, 2022 | 739236447821 | 1 | 50 |  | 0.326 | 1.0646 |  | 10739236447828 |  | EA | Yes
290-20635C04 | 0140860-CO PLUG DRAIN 1PC 1-1/4X5 CHRM L/OVRFLW W/STOPPER & CHAIN 1/BG |  | 37.32 | Jul 1, 2025 | 739236454799 | 1 | 50 |  | 0.2 | 0 |  | 10739236454796 |  | EA | Yes
290-21100 | AERATOR DUAL THREAD |  | 3.66 | Jul 1, 2025 | 739236501974 | 48 | 48 | No Break | 0.054152 | 0.16512 |  | 20739236501978 |  | EA | Yes
290-21104 | AERATOR SMALL MALE THRD |  | 3.9 | Jul 1, 2025 | 739236501998 | 48 | 48 | No Break | 0.043519 | 0.11002 |  | 20739236501992 |  | EA | Yes
290-21110 | AERATOR ADAPTER DUAL THRD X 3/4 MHT |  | 6.34 | Jul 1, 2025 | 739236502018 | 5 | 250 | No Break | 0.084418 | 0.25061 |  | 20739236502012 |  | EA | Yes
290-363020C01 | 0143328-PO PLUG DRAIN 1-1/4X5 POLYPRO W/ OVRFLW, STOPPER & CHAIN 1/BG |  | 10.27 | Jul 1, 2025 | 739236447814 | 1 | 25 |  | 0.186 | 0.54739 |  | 10739236447811 |  | EA | Yes
290-363520C01 | XX0143329-CO PLUG DRAIN 1-1/4X5 POLYPRO L/OVRFLW W/STOPPER &CHAIN 1/BG | Phase Out | 9.89 | Apr 3, 2025 | 739236447807 | 1 | 25 |  | 0.196 | 0.56454 |  | 10739236447804 |  | EA | Yes
290-3650501 | 0143451-PO PLUG DRAIN 1-1/4X5 ABS W/ OVRFLW, STOPPER & CHAIN 1/BG |  | 10.27 | Jul 1, 2025 | 739236454805 | 1 | 50 |  | 0.176 | 0.812 |  | 10739236454802 |  | EA | Yes
290-630223C04 | XX0140854-POPLUGDRAIN 2PC 1-1/4X5 CHRM W/OVRFLW, STOPPER & CHAIN 1/BX | Phase Out | 23.75 | Apr 3, 2025 | 739236447784 | 1 | 50 |  | 0.37 | 1.2144 |  | 10739236447781 |  | EA | Yes
290-634223C04 | XX0140859-POPLUGDRAIN 2PC 1-1/4X12 CHRM W/OVRFLW, STOPPER & CHAIN 1BX | Phase Out | 35.09 | Apr 3, 2025 | 739236447777 | 1 | 25 | No Break | 1.058 | 2.2181 |  | 10739236447774 |  | EA | Yes
291-30380 | O-RING BUNA-N 150 PC KIT |  | 37.07 | Jan 1, 2023 | 739236502650 | 10 | 10 | No Break | 0.4 | 0.38449 |  | 10739236502657 |  | EA | Yes
291-30500 | RUBBER GARDEN HOSE WASHER |  | 0.4 | Jul 1, 2025 | 739236502834 | 12 | 240 | No Break | 0.0052146 | 1.3203 |  | 30739236502835 |  | EA | No
300-12 | SAW SAWHORSE 12 W/BLADE PROTECT |  | 23.32 | Apr 3, 2025 | 739236500120 | 12 | 12 | No Break | 0.45833 | 0.4243 |  | 10739236500127 |  | EA | No
300-20 | SAW SAWHORSE 20 W/BLADE PROTECT |  | 49.23 | Apr 3, 2025 | 739236500205 | 4 | 4 | No Break | 1.08 | 0.19965 |  | 10739236500202 |  | EA | No
300-20B | XX BLADE SAWHORSE 20 REPLACEMENT | Phase Out | 30.78 | May 2, 2022 | 739236504173 | 6 | 6 |  | 1.1031 | 0.81132 |  | 10739236504170 |  | EA | No
301-061 | REPLACEMENT BLADE W/ PIN ENDS - MINI-HACKSAW |  | 1.49 | Jul 1, 2025 | 739236500373 | 5 | 100 | No Break | 0.039587 | 0.033 |  | 20739236500377 |  | EA | No
301-062 | SAW 6 MINI-HACKSAW W/PISTOL GRIP |  | 19.9 | Jul 1, 2025 | 739236500267 | 10 | 10 | No Break | 0.376 | 0.1331 |  | 10739236500264 |  | EA | No
301-065 | SAW 6 MINI-HACKSAW W/WIRE HNDL. |  | 4.16 | Jul 1, 2025 | 739236500366 | 20 | 20 | No Break | 0.17 | 0.08507 |  | 10739236500363 |  | EA | No
304-06 | DEBURRING TOOL WITH 1 SPARE BLADE |  | 13.49 | Jul 1, 2025 | 739236520432 | 24 | 24 | No Break | 0.077083 | 0.088156 |  | 10739236520439 |  | EA | Yes
304-061B | REPLACEMENT BLADES FOR 304-06 1/BAG |  | 5.67 | Jul 1, 2025 | 739236736130 | 10 | 250 | No Break | 0.007549 | 0.11025 |  | 20739236736134 |  | BG | Yes
304-08 | PLASTIC TUBE CUTTER-2-1/4 BLADE (1-1/8 OD MAX) |  | 27.8 | Jul 1, 2025 | 739236510150 | 12 | 72 | No Break | 0.276 | 0.93437 |  | 40739236510159 |  | EA | Yes
304-1 | BLADE REPLACEMENT FOR 304-08 |  | 10.35 | Jul 1, 2025 | 739236500571 | 1 | 50 |  | 0.068 | 0.24971 |  | 10739236500578 |  | EA | Yes
304-11 | ECONOMICAL RATCHETING TUBE CUTTER |  | 35.88 | Jul 1, 2025 | 739236567161 | 12 | 12 | No Break | 0.62083 | 0.22372 |  | 10739236567168 |  | EA | Yes
304-12 | PLASTIC TUBE CUTTER-3-1/4 BLADE |  | 27.8 | Jul 1, 2025 | 739236566119 | 12 | 12 | No Break | 0.33333 | 0.24542 |  | 40739236566117 |  | EA | Yes
304-12B | BLADE REPLACEMENT FOR 304-12 |  | 12 | Jul 1, 2025 | 739236566102 | 12 | 12 | No Break | 2.4279 | 0.21338 |  | 10739236566109 |  | EA | Yes
304-20 | MINI TUBE CUTTER |  | 12.06 | Jul 1, 2025 | 739236566461 | 1 | 24 |  | 0.23333 | 0.088 |  | 30739236566462 |  | EA | Yes
304-30 | ZIP ACTION TUBE CUTTER |  | 56.47 | Jul 1, 2025 | 739236556219 | 1 | 10 |  | 0.83661 | 0.20171 |  | 10739236556216 |  | EA | Yes
304-32 | REPLCMT WHEELS FOR 304-25 & 304-30 |  | 6.34 | Jul 1, 2025 | 739236556226 | 1 | 20 |  | 0.022222 | 0.094779 |  | 10739236556223 |  | EA | Yes
305-10CPK1 | XXCOMPOSITE HANDLE 3/8IN | Phase Out | 155 | Oct 1, 2009 | 739236505057 | 1 | 10 |  | 3.071 | 1.3405 |  | 10739236505054 |  | EA | No
305-521PK | METAL STUD PUNCH WITH PLASTIC CASE |  | 368.98 | Jul 1, 2025 | 739236566737 | 1 | 5 |  | 8.9 | 4.4978 |  | 10739236566734 |  | EA | Yes
305-521PKB | STUD PUNCH CUTTING BIT REPLACEMENT |  | 30.9 | Jul 1, 2025 | 739236566812 | 1 | 10 |  | 0.39 | 0.058594 |  | 10739236566819 |  | EA | No
305-649 | 3/8 - 1 CINCH CLAMP CRIMP TOOL |  | 57.98 | Jul 1, 2025 | 739236737816 | 1 | 10 |  | 4.738 | 0.336 |  | 10739236737813 |  | EA | Yes
305-7023 | 1/2 - 3/4 F1807 COMBO CRIMP TOOL STRAIGHT HANDLE |  | 193.97 | Jul 1, 2025 | 739236711809 | 1 | 10 |  | 3.445 | 0.96612 |  | 10739236711806 |  | EA | Yes
305-7040 | 1-IN F1807 CRIMP TOOL STRAIGHT HANDLE |  | 205.37 | Jul 1, 2025 | 739236711854 | 1 | 10 |  | 2.8 | 0 |  | 10739236711851 |  | EA | Yes
305-7050 | 1-1/4 F1807 CRIMP TOOL STRAIGHT HANDLE |  | 216.14 | Jul 1, 2025 | 739236711793 | 1 | 10 |  | 5.12 | 1.3764 |  | 10739236711790 |  | EA | Yes
305-7095 | 5-N-1 COMBO KIT (3/8 - 1/2 - 5/8 - 3/4 - 1) STRAIGHT HNDLE W/CASE |  | 288.71 | Jul 1, 2025 | 739236711816 | 1 | 5 |  | 6.11 | 1.4954 |  | 10739236711813 |  | EA | Yes
305-7110 | 3/8 F1807 COMPACT CRIMP TOOL W/CARRYING CASE |  | 148.32 | Jul 1, 2025 | 739236711823 | 1 | 8 |  | 3.5938 | 1.4646 |  | 10739236711820 |  | EA | Yes
305-7120 | 1/2 COMPACT CRIMP TOOL W/CARRYING CASE |  | 148.32 | Jul 1, 2025 | 739236711830 | 1 | 8 |  | 3.6187 | 1.5282 |  | 10739236711837 |  | EA | Yes
305-7123 | 1/2 - 3/4 F1807 COMBO COMPACT CRIMP TOOL W/CARRYING CASE |  | 189.23 | Jul 1, 2025 | 739236711847 | 1 | 8 |  | 3.8 | 1.4916 |  | 10739236711844 |  | EA | Yes
305-7130 | 3/4 COMPACT CRIMP TOOL W/CARRYING CASE |  | 148.32 | Jul 1, 2025 | 739236711861 | 1 | 8 |  | 3.7375 | 1.4788 |  | 10739236711868 |  | EA | Yes
305-7141 | 1-IN COMPACT CRIMP TOOL W/ CARRYING CASE |  | 197.17 | Jul 1, 2025 | 739236737823 | 1 | 5 |  | 5.738 | 0.298 |  | 10739236737820 |  | EA | Yes
305-802 | XX 1/2 STAINLESS SLEEVE CRIMP TOOL | Phase Out | 192 | May 2, 2022 | 739236714947 | 1 | 20 |  | 2.3 | 0 |  | 10739236714944 |  | EA | Yes
305-802R | 1/2 RATCHETING STAINLESS SLEEVE CRIMP TOOL |  | 222.82 | Jul 1, 2025 | 739236738066 | 1 | 20 |  | 2.3 | 1.36 |  | 10739236738063 |  | EA | No
305-803R | 3/4 RATCHETING STAINLESS SLEEVE CRIMP TOOL |  | 222.82 | Jul 1, 2025 | 739236738073 | 1 | 20 |  | 3.2975 | 1.9998 |  | 10739236738070 |  | EA | No
305-804 | XX 1-INCH STAINLESS SLEEVE CRIMP TOOL | Phase Out | 212 | May 2, 2022 | 739236714961 | 1 | 10 |  | 2.8 | 0 |  | 10739236714968 |  | EA | Yes
305-804R | 1 RATCHETING STAINLESS SLEEVE CRIMP TOOL |  | 246.03 | Jul 1, 2025 | 739236738080 | 1 | 10 |  | 5.59 | 1.1 |  | 10739236738087 |  | EA | No
305-85TX | GO/NO-GO GAUGE FOR S/S SLEEVES |  | 12.62 | Apr 3, 2025 | 739236501738 | 1 | 12 |  | 0.18083 | 0.082733 |  | 10739236501735 |  | EA | Yes
305-92TX | 1/2 COMP TOOL SS SLV |  | 169.53 | Apr 3, 2025 | 739236501905 | 1 | 10 |  | 2.63 | 0.63395 |  | 10739236501902 |  | EA | Yes
305-995 | F1807 GO/NO-GO GAUGE (3/8 - 1/2 - 5/8 - 3/4 - 1-IN) 1/BG |  | 10.08 | Jul 1, 2025 | 739236711878 | 1 | 200 |  | 0.25 | 5 |  | 10739236711875 |  | EA | Yes
305-999 | CRIMP RING REMOVAL TOOL (3/8 THRU 1-IN) |  | 82.37 | Jul 1, 2025 | 739236711885 | 1 | 40 |  | 0.92125 | 0.75 |  | 10739236711882 |  | EA | Yes
305-A139092 | LRG.DIA TUBE RATCHET CUTTER 2-IN |  | 374.21 | Jul 1, 2025 | 739236566874 | 1 | 10 |  | 2.5287 | 0 |  | 10739236566871 |  | EA | Yes
305-A139092B | REPLCMNT BLADE-LRG DIA TUBE CUTTER |  | 43.1 | Jul 1, 2025 | 739236566089 | 1 | 25 |  | 0.393 | 0 |  | 10739236566086 |  | EA | Yes
305-A139592-0 | XXF2080 PIPE EXPANDER TOOL | Phase Out | 309.97 | Jan 6, 2015 | 739236566881 | 1 | 1 |  | 1.6512 | 0 |  | 20739236566885 |  | EA | No
305-A235417-5 | XX1 1/4-IN F2080 EXPANDER HEAD | Phase Out | 197.33 | Jan 6, 2015 | 739236566997 | 1 | 1 |  | 0.4645 | 0.013843 |  | 20739236566991 |  | EA | No
305-A243767 | XX4-N-1 JAW SET 3/8 + 1/2 + 5/8 + 3/4 | Phase Out | 127.5 | Jan 6, 2015 | 739236566928 | 1 | 1 |  | 0.9 | 0.020935 |  | 10739236566925 |  | EA | No
305-A243797 | XX1 1/4 COMPRESSION JAWS (SET) | Phase Out | 115.44 | Jan 6, 2015 | 739236566942 | 1 | 1 |  | 1.212 | 0.020935 |  | 10739236566949 |  | EA | No
305-A261856-1 | XX3/8-IN F2080 EXPANDER HEAD | Phase Out | 201.99 | Jan 6, 2015 | 739236567024 | 1 | 1 |  | 0.33951 | 0 |  | 20739236567028 |  | EA | No
305-A261866-2 | XX1/2-IN F2080 EXPANDER HEAD | Phase Out | 174.05 | Jan 6, 2015 | 739236567031 | 1 | 1 |  | 0.35935 | 0 |  | 10739236567038 |  | EA | No
305-A261886-3 | XX3/4-IN F2080 EXPANDER HEAD | Phase Out | 177.09 | Jan 6, 2015 | 739236567048 | 1 | 1 |  | 4 | 0.11917 |  | 10739236567045 |  | EA | No
305-A261896-4 | XX1-IN F2080 EXPANDER HEAD | Phase Out | 182.15 | Jan 6, 2015 | 739236567055 | 1 | 1 |  | 4.35 | 0.12031 |  | 10739236567052 |  | EA | No
305-RT | GROMMET REMOVAL TOOL ACCESS PRODUCTS |  | 7.59 | Jul 1, 2025 | 739236102829 | 1 | 10 |  | 0.285 | 0.060769 |  | 10739236102826 |  | EA | Yes
305-W23KIT | F1960 STANDARD TOOL KIT |  | 530.93 | Jul 1, 2025 | 739236204790 | 1 | 5 |  | 4.628 | 1.357 |  | 10739236204797 |  | EA | Yes
305-W2H | F1960 1/2 INCH EXPANDER HEAD |  | 113.54 | Jul 1, 2025 | 739236204806 | 1 | 20 |  | 0.455 | 0.2474 |  | 10739236204803 |  | EA | Yes
305-W2PTEH | F1960 1/2 INCH POWER EXPANDER HEAD |  | 129.56 | Jul 1, 2025 | 739236741608 | 10 | 60 | No Break | 0.441 | 0.828 |  | 20739236741602 |  | EA | Yes
305-W3H | F1960 3/4 INCH EXPANDER HEAD |  | 113.54 | Jul 1, 2025 | 739236204813 | 1 | 20 |  | 0.526 | 0.23452 |  | 10739236204810 |  | EA | Yes
305-W3PTEH | F1960 3/4 INCH POWER EXPANDER HEAD |  | 129.56 | Jul 1, 2025 | 739236741592 | 10 | 60 | No Break | 0.661 | 0.828 |  | 20739236741596 |  | EA | Yes
305-W4H | F1960 1 INCH EXPANDER HEAD |  | 113.54 | Jul 1, 2025 | 739236204820 | 1 | 20 |  | 0.712 | 0.23452 |  | 10739236204827 |  | EA | Yes
305-W4PTEH | F1960 1 INCH POWER EXPANDER HEAD |  | 129.56 | Jul 1, 2025 | 739236741585 | 10 | 60 | No Break | 0.882 | 0.828 |  | 20739236741589 |  | EA | Yes
305-WT | F1960 PIPE EXPANDER TOOL |  | 295.14 | Jul 1, 2025 | 739236204837 | 1 | 10 |  | 2.072 | 1.4275 |  | 10739236204834 |  | EA | Yes
305-X665 | POWERPEX COIL UNWINDER - 0650866 |  | 542.57 | Jul 1, 2025 | 739236447579 | 1 | 1 | No Break | 33.6 | 1.9757 |  | 10739236447576 |  | EA | Yes
305Q2 | DISCONNECT TOOL 1/2 (1/BAG) |  | 2.65 | Apr 3, 2025 | 739236400468 | 24 | 24 |  | 0.01792 | 0.082734 |  | 10739236400465 |  | EA | Yes
305Q23PK1 | 1/2 & 3/4 DISCONNECT TOOL 1 PAIR/BG |  | 5.28 | Apr 3, 2025 | 739236411648 | 12 | 12 | No Break | 0.033333 | 0.046823 |  | 20739236411642 |  | BG | Yes
305Q3 | DISCONNECT TOOL 3/4 (1/BAG) |  | 2.68 | Jul 1, 2025 | 739236400482 | 24 | 24 |  | 0.02917 | 0.082734 |  | 10739236400489 |  | EA | Yes
305Q4 | DISCONNECT TOOL 1 (1/BAG) |  | 2.97 | Apr 3, 2025 | 739236400499 | 12 | 12 |  | 0.04208 | 0.082734 |  | 10739236400496 |  | EA | Yes
305Q4PK1 | 1 DISCONNECT TOOL 1/BG |  | 3.22 | Apr 3, 2025 | 739236400499 | 5 | 400 | No Break | 0.0295 | 2.1776 |  | 30739236400490 |  | BG | Yes
305Q5 | DISCONNECT TOOL 1-1/4 (1/BAG) |  | 29.26 | Apr 3, 2025 | 739236408006 | 5 | 5 |  | 0.345 | 0.18946 |  | 20739236408000 |  | EA | Yes
305Q6 | DISCONNECT TOOL 1-1/2 (1/BAG) |  | 31.16 | Apr 3, 2025 | 739236408013 | 1 | 1 |  | 0.365 | 0.038147 |  | 10739236408010 |  | EA | Yes
305Q7 | DISCONNECT TOOL 2 (1/BAG) |  | 31.16 | Apr 3, 2025 | 739236407979 | 1 | 1 |  | 0.438 | 0.037893 |  | 10739236407976 |  | EA | Yes
306-10 | PLIER 10 ANGLE NOSE SLIP JOINT |  | 31.13 | Apr 3, 2025 | 739236504340 | 10 | 50 | No Break | 0.949 | 0.57275 |  | 20739236504344 |  | EA | Yes
307-625 | XXSHOWER ARM INSTALLATION TOOL | Phase Out | 12.17 | Apr 3, 2025 | 739236400130 | 6 | 6 | No Break | 0.90833 | 0.11808 |  | 10739236400137 |  | EA | Yes
308-2 | PAPCO STYLE FLARING TOOL |  | 85.15 | Jul 1, 2025 | 739236556257 | 1 | 12 |  | 2.5488 | 0.56165 |  | 10739236556254 |  | EA | Yes
310-12 | 10 ALUMINUM LEVEL MAGNETIC |  | 27.92 | Jul 1, 2025 | 739236566126 | 10 | 10 | No Break | 0.33 | 0.063356 |  | 10739236566123 |  | EA | Yes
311-10 | SOCKET WRENCH SET |  | 27.72 | Jul 1, 2025 | 739236504388 | 5 | 5 | No Break | 1.97 | 0.27163 |  | 20739236504382 |  | EA | Yes
312-2 | PLUNGER- FUNNEL TYPE 20 IN HANDLE |  | 11.49 | Jul 1, 2025 | 739236504395 | 12 | 12 | No Break | 1.1375 | 0.73871 |  | 20739236504399 |  | EA | Yes
313-20 | 11 INCH STRAP WRENCH |  | 24.57 | Apr 3, 2025 | 739236566379 | 12 | 12 | No Break | 0.56667 | 0.30917 |  | 10739236566376 |  | EA | Yes
314-10 | SCREWDRIVE 6-N-1 WITH RED HANDLE |  | 14.02 | Jul 1, 2025 | 739236504418 | 12 | 12 | No Break | 0.33625 | 0.13954 |  | 10739236504415 |  | EA | Yes
314-12 | SCREWDRIVER 6-N-1 W/SOFT GRIP HNDLE |  | 14.85 | Jul 1, 2025 | 739236566324 | 12 | 12 | No Break | 0.35558 | 0.12305 |  | 10739236566321 |  | EA | Yes
315-1 | XX SPARE BLADES - UTILITY KNIFE 5/CARD | Phase Out | 2.88 | May 2, 2022 | 739236504432 | 10 | 100 |  | 0.014972 | 0.2017 |  | 20739236504436 |  | CD | No
316-1 | OFFSET RATCHT BX WRENCH 3/8 X 7/16 |  | 10.69 | Jul 1, 2025 | 739236566409 | 12 | 12 | No Break | 0.21679 | 0.22006 |  | 10739236566406 |  | EA | Yes
316-2 | OFFSET RATCHT BX WRENCH1/2 X 9/16 |  | 13.18 | Jul 1, 2025 | 739236566416 | 12 | 12 | No Break | 0.34686 | 0.22006 |  | 10739236566413 |  | EA | Yes
318-4 | JUMBO HANDLE PULLER |  | 23.23 | Jul 1, 2025 | 739236566430 | 5 | 5 | No Break | 0.6511 | 0.11002 |  | 10739236566437 |  | EA | Yes
318-9 | 9PC FOLD-UP ALLEN WRENCH SET |  | 10.43 | Jul 1, 2025 | 739236566447 | 10 | 10 | No Break | 0.36376 | 0.11003 |  | 10739236566444 |  | EA | Yes
319-15 | STRAPS 15 TARP W/S-HOOK |  | 3.28 | Apr 3, 2025 | 739236504463 | 50 | 50 | No Break | 0.3 | 0.75322 |  | 10739236504460 |  | EA | No
319-20 | STRAPS 20 TARP W/S-HOOK |  | 3.53 | Apr 3, 2025 | 739236504470 | 50 | 50 | No Break | 0.34 | 0.75322 |  | 10739236504477 |  | EA | No
319-31 | STRAPS 31 TARP W/S-HOOK |  | 4.61 | Apr 3, 2025 | 739236504487 | 50 | 50 | No Break | 0.3168 | 0.75322 |  | 10739236504484 |  | EA | No
330-260 | TAPE 1.88 X 59.05 YDS INDUSTRIAL GRADE DUCT |  | 17.97 | Jul 1, 2025 | 739236504494 | 24 | 24 | No Break | 1.55 | 1.1755 |  | 10739236504491 |  | EA | Yes
332-260 | TAPE 2 X 60 YD H.D. HVAC GRADE DUCT |  | 29.54 | Jul 1, 2025 | 739236504500 | 24 | 24 | No Break | 2.0563 | 1.6746 |  | 10739236504507 |  | EA | Yes
335-260 | TAPE 1/2 X 260 WHITE PIPE THREAD |  | 0.73 | Jul 1, 2025 | 739236504517 | 100 | 500 | No Break | 0.024 | 1.1459 |  | 20739236504511 |  | EA | Yes
335-263 | TAPE 3/4 X 260 WHITE PIPE THREAD |  | 1.1 | Jul 1, 2025 | 739236504524 | 70 | 350 | No Break | 0.038423 | 1.0699 |  | 20739236504528 |  | EA | Yes
335-520 | TAPE 1/2 X 520 WHITE PIPE THREAD |  | 1.11 | Jul 1, 2025 | 739236509253 | 100 | 500 | No Break | 0.028 | 1.1459 |  | 20739236509257 |  | EA | Yes
335-523 | TAPE 3/4 X 520 WHITE PIPE THREAD |  | 1.84 | Jul 1, 2025 | 739236504548 | 70 | 350 | No Break | 0.042833 | 1.2584 |  | 20739236504542 |  | EA | Yes
355-05PK2 | GAS TEST MANIFOLD FTG FOR GAUGE |  | 17.25 | Jul 1, 2025 | 739236504555 | 1 | 10 |  | 0.52984 | 0.22059 |  | 10739236504552 |  | EA | Yes
355-100PK1 | 0-100# GAS TEST MANIFOLD |  | 35.24 | Jul 1, 2025 | 739236722300 | 1 | 10 | No Break | 0.515 | 0.37838 |  | 10739236722307 |  | EA | Yes
355-15PK1 | 0-15# GAS TEST MANIFOLD |  | 47.93 | Jul 1, 2025 | 739236518019 | 1 | 10 |  | 0.7865 | 0.35613 |  | 10739236518016 |  | EA | Yes
355-30PK1 | 0-30# GAS TEST MANIFOLD |  | 47.93 | Jul 1, 2025 | 739236518033 | 1 | 10 |  | 0.75132 | 0.35613 |  | 10739236518030 |  | EA | Yes
355-60PK1 | 0-60# GAS TEST MANIFOLD |  | 47.93 | Jul 1, 2025 | 739236518064 | 1 | 10 |  | 0.79132 | 0.35613 |  | 10739236518061 |  | EA | Yes
356-100PK1 | 0-100# PRESSURE GAUGE |  | 21.55 | Jul 1, 2025 | 739236518606 | 1 | 10 |  | 0.32206 | 0.35613 |  | 10739236518603 |  | EA | Yes
356-300PK1 | 0-300 PRESSURE GAUGE |  | 21.55 | Jul 1, 2025 | 739236377357 | 1 | 10 |  | 0.34172 | 0.35613 |  | 10739236377354 |  | EA | Yes
356-30PK1 | 0-30# PRESSURE GAUGE |  | 21.55 | Jul 1, 2025 | 739236504579 | 1 | 10 |  | 0.32226 | 0.35613 |  | 10739236504576 |  | EA | Yes
356-60PK1 | XX0-60# PRESSURE GAUGE | Phase Out | 13.99 | Apr 14, 2021 | 739236504586 | 1 | 10 |  | 0.35875 | 0.30705 |  | 10739236504583 |  | EA | Yes
360-15PK1 | 0-15# PRESSURE GAUGE |  | 21.55 | Jul 1, 2025 | 739236518514 | 1 | 10 |  | 0.36331 | 0.35613 |  | 10739236518511 |  | EA | Yes
360-300PK1 | 300 PSI WATER TEST GAUGE |  | 37.83 | Jul 1, 2025 | 739236520302 | 1 | 10 |  | 0.455 | 0.40929 |  | 10739236520309 |  | EA | No
390-50105 | SAW 36 CABLE FOR PVC PIPE |  | 4.75 | Jul 1, 2025 | 739236500243 | 25 | 25 | No Break | 0.05166 | 0.11002 |  | 10739236500240 |  | EA | Yes
390-50110 | HOLDER MATCH EXTENDABLE |  | 13.09 | Apr 3, 2025 | 739236504609 | 25 | 25 | No Break | 0.084772 | 0.075783 |  | 10739236504606 |  | EA | Yes
390-50115 | MIRROR INSPECTION |  | 15.72 | Jul 1, 2025 | 739236504616 | 24 | 24 | No Break | 0.09375 | 0.12845 |  | 20739236504612 |  | EA | Yes
390-50128 | CARTRIDGE PULLER FOR MOEN |  | 17.3 | Jul 1, 2025 | 739236504678 | 12 | 12 | No Break | 0.31944 | 0.11452 |  | 20739236504672 |  | EA | Yes
390-50130 | WRENCH SET FAUCET SEAT RATCHET |  | 51.65 | Jul 1, 2025 | 739236504685 | 1 | 25 |  | 1.1512 | 0.37288 |  | 10739236504682 |  | EA | Yes
390-50132 | WRENCH STRAIGHT FAUCET SEAT |  | 12.78 | Jul 1, 2025 | 739236504692 | 12 | 12 | No Break | 0.27417 | 0.11003 |  | 10739236504699 |  | EA | Yes
390-50133 | WRENCH ANGLE FAUCET SEAT |  | 14.04 | Jul 1, 2025 | 739236504708 | 12 | 12 | No Break | 0.42032 | 0.1651 |  | 10739236504705 |  | EA | Yes
390-50134 | 4 - WAY FAUCET STEM KEY |  | 8.36 | Jul 1, 2025 | 739236507341 | 12 | 12 | No Break | 0.35833 | 0.064981 |  | 20739236507345 |  | EA | Yes
390-50138 | PICK O-RING DELUXE |  | 8.72 | Apr 3, 2025 | 739236504739 | 12 | 12 | No Break | 0.0725 | 0.21469 |  | 10739236504736 |  | EA | Yes
390-50153 | INSIDE PIPE CUTTER W/ 1-9/16 ABRASIVE BLADES (2) |  | 19.18 | Jul 1, 2025 | 739236500687 | 10 | 100 | No Break | 0.17328 | 0.25061 |  | 10739236500684 |  | EA | Yes
390-50154 | REPLACEMENT BLADE KIT FOR 390-50153 (3 BLADES, 1 BOLT & 1 WASHER) |  | 15.65 | Jul 1, 2025 | 739236500694 | 10 | 100 | No Break | 0.0615 | 0.33927 |  | 10739236500691 |  | EA | Yes
390-50160 | FLAME PROTECTION BLANKET |  | 27.12 | Jul 1, 2025 | 739236501608 | 1 | 25 |  | 0.386 | 2.3865 |  | 10739236501605 |  | EA | Yes
390-50163 | INSIDE PIPE CUTTER W/ 1-1/4 STEEL BLADE (1) |  | 22.17 | Jul 1, 2025 | 739236500656 | 10 | 100 | No Break | 0.29772 | 2.0171 |  | 20739236500650 |  | EA | Yes
390-50164 | REPLACEMENT STEEL BLADE FOR 390-50163 (1) |  | 5.07 | Jul 1, 2025 | 739236500663 | 10 | 100 | No Break | 0.026 | 0.33963 |  | 10739236500660 |  | EA | Yes
390-50185 | WRENCH HEAVY DUTY WATER HEATER |  | 15.87 | Jul 1, 2025 | 739236504951 | 10 | 10 | No Break | 0.33 | 0.11243 |  | 10739236504958 |  | EA | Yes
390-50197 | TELESCOPIC BASIN WRENCH |  | 36.09 | Jul 1, 2025 | 739236504999 | 1 | 20 |  | 1.8151 | 0.38146 |  | 10739236504996 |  | EA | Yes
390-50198 | ECONO P.O. PLUG WRENCH |  | 13.09 | Jul 1, 2025 | 739236505002 | 20 | 20 | No Break | 0.46 | 0.14869 |  | 10739236505009 |  | EA | Yes
390-50200 | 8 PEG BOARD DISPLAY HOOKS |  | 1.43 | Apr 3, 2025 | 739236505026 | 10 | 50 | No Break | 0.11009 | 0.2995 |  | 20739236505020 |  | EA | No
402-10 | WAX RING WITH POLY FLANGE |  | 3.53 | Jan 1, 2023 | 739236566638 | 24 | 24 | No Break | 0.48766 | 1.171 |  | 20739236566632 |  | EA | No
402-410 | WAX GSKET KIT W/410-PB 460-20 |  | 6.12 | Jan 1, 2023 | 739236519344 | 24 | 24 | No Break | 0.60737 | 1.0709 |  | 10739236519341 |  | EA | Yes
402-427 | WAX GSKET KIT W/427-PB |  | 5.93 | Jan 1, 2023 | 739236519405 | 24 | 24 | No Break | 0.54792 | 1.1529 |  | 10739236519402 |  | EA | Yes
402-440 | WAX GASKET KIT W/440-2W |  | 9.14 | Jan 1, 2023 | 739236508935 | 24 | 24 | No Break | 0.66207 | 1.6947 |  | 10739236508932 |  | EA | Yes
410-PB | BOLT BRASS 1/4X2-1/4 CLOSET PR/BAG |  | 2.61 | Jul 1, 2025 | 739236519009 | 50 | 50 | No Break | 0.094 | 0.093917 |  | 10739236519006 |  | PR | Yes
411-PB | BOLT BRASS 1/4 X 3-1/2 - 2/BAG |  | 3.46 | Jul 1, 2025 | 739236519061 | 50 | 50 | No Break | 0.121 | 0.097263 |  | 10739236519068 |  | PR | Yes
412-PB | BOLT BR 1/4X2-1/4 CLOSET SNAP/PR/BG |  | 3.12 | Jul 1, 2025 | 739236519016 | 50 | 50 | No Break | 0.103 | 0.090667 |  | 10739236519013 |  | PR | Yes
414-PB | BOLT BR 5/16X2-1/4 CLOSET SNP/PR/BG |  | 4.46 | Jul 1, 2025 | 739236519023 | 50 | 50 | No Break | 0.14455 | 0.076294 |  | 10739236519020 |  | PR | Yes
415-PB | BOLT BRASS 5/16X1-3/4 CLOSET PR/BAG |  | 3.38 | Jul 1, 2025 | 739236505118 | 50 | 50 | No Break | 0.14255 | 0.076294 |  | 10739236505115 |  | PR | Yes
416-PB | BOLT BRASS 5/16X2-1/4 CLOSET PR/BAG |  | 4.04 | Jul 1, 2025 | 739236519030 | 50 | 50 | No Break | 0.12455 | 0.11235 |  | 10739236519037 |  | PR | Yes
417 | NUT STEEL 1/4-20 7/16 HEX NCKL PLT |  | 0.183 | Jul 1, 2025 | 739236505149 | 100 | 1000 | No Break | 0.0094 | 0.055307 |  | 20739236505143 |  | EA | No
418 | XX NUT STEEL 5/16-18 9/16 HEX NCKL PL | Phase Out | 0.31 | Aug 15, 2022 | 739236505156 | 100 | 1000 | No Break | 0.012458 | 0.11 |  | 20739236505150 |  | EA | Yes
419 | WASHER STEEL .042 THICK ROUND |  | 0.21 | Jul 1, 2025 | 739236505163 | 100 | 5000 | No Break | 0.00611 | 0.25672 |  | 20739236505167 |  | EA | No
425 | BOLT PLUMB PERFECT OPEN BULK/BOX |  | 0.58 | Jan 1, 2023 | 739236304100 | 100 | 100 | No Break | 0.019886 | 0.11 |  | 10739236304107 |  | EA | No
425-PB | BOLT PLUMB PERFECT OPEN PR/BLK/BOX |  | 1.22 | Jan 1, 2023 | 739236505262 | 50 | 50 | No Break | 0.04197 | 0.1651 |  | 30739236505263 |  | PR | Yes
427 | BOLT PLUMB PERFECT OPEN BULK/BOX |  | 0.68 | Jan 1, 2023 | 739236505316 | 100 | 100 | No Break | 0.025 | 0.18185 |  | 10739236505313 |  | EA | No
427-PB | BOLT PLUMB PERFECT OPEN PR/BLK/BOX |  | 1.4 | Jan 1, 2023 | 739236510136 | 50 | 50 | No Break | 0.05048 | 0.1651 |  | 10739236510133 |  | PR | Yes
440-2W | SMART CAP W/425-PB 1PR/BG |  | 3.4 | Jan 1, 2023 | 739236556608 | 25 | 25 | No Break | 0.11892 | 0.30183 |  | 10739236556605 |  | BG | Yes
442-2B | SMART CAP ONLY-- BONE 1-PR/BG |  | 2.63 | Jan 1, 2023 | 739236506467 | 25 | 25 | No Break | 0.0093768 | 0.25431 |  | 10739236506464 |  | BG | Yes
442-2W | SMART CAP ONLY 1-PR/BG |  | 2.28 | Jan 1, 2023 | 739236566584 | 25 | 25 | No Break | 0.062143 | 0.23442 |  | 10739236566581 |  | PR | Yes
452-PB | TANK BOLT SET WITH 23/32 IN HEAD 1 PR/BAG |  | 6.81 | Jul 1, 2025 | 739236304247 | 50 | 50 | No Break | 0.22894 | 0.1651 |  | 10739236304244 |  | PR | Yes
460-10 | WEDGE-IT STIFF POLY CLOSET SHIM BULK |  | 0.29 | Apr 14, 2021 | 739236505354 | 100 | 1000 | No Break | 0.011821 | 0.56165 |  | 20739236505358 |  | EA | No
460-10J | WEDGE-IT STIFF POLY CLOSET SHIM DISPLAY BOX |  | 69.91 | May 2, 2022 | 739236519047 | 1 | 1 | No Break | 2.12 | 0.19122 |  | 10739236519044 |  | EA | Yes
460-11300 | WEDGE-IT STIFF POLY CLOSET SHIM 10/BG |  | 3.75 | May 2, 2022 | 739236315106 | 10 | 10 | No Break | 0.13503 | 0.07578 |  | 20739236315100 |  | BG | No
460-11310 | WEDGE-IT SOFT PVC CLOSET SHIM 10/BG |  | 4.76 | May 2, 2022 | 739236315120 | 10 | 10 | No Break | 0.13485 | 0.07578 |  | 10739236315127 |  | BG | No
460-20 | WEDGE-IT SOFT PVC CLOSET SHIM BULK |  | 0.44 | May 2, 2022 | 739236505408 | 100 | 1000 | No Break | 0.011837 | 0.562 |  | 20739236505402 |  | EA | No
460-20J | WEDGE-IT SOFT PVC CLOSET SHIM DISPLAY BOX |  | 89.19 | May 2, 2022 | 739236519054 | 1 | 1 | No Break | 0.0145 | 0.00080252 |  | 10739236519051 |  | EA | Yes
490-10108 | BLUE VINYL CHEMICAL RESISTANT FLAPPER |  | 5.18 | May 2, 2022 | 739236505484 | 25 | 25 | No Break | 0.126 | 0.86568 |  | 10739236505481 |  | EA | Yes
490-10110 | FLAPPER 3-WAY CLEAR CHEMICAL RESIS |  | 4.84 | May 2, 2022 | 739236505507 | 25 | 25 | No Break | 0.12243 | 0.25433 |  | 10739236505504 |  | EA | Yes
490-10112 | FLAPPER CLEAR CHEM RESIS 4 ORIFICE |  | 8.74 | May 2, 2022 | 739236505521 | 25 | 25 | No Break | 0.63144 | 0.2543 |  | 10739236505528 |  | EA | Yes
490-10115 | FLAPPER REPLC - KOHLER NO. GP49114 FOR 1 PC TOILETS |  | 6.55 | May 2, 2022 | 739236505538 | 25 | 25 | No Break | 0.14684 | 0.56165 |  | 10739236505535 |  | EA | Yes
490-10117 | XXKOHLER LONG ARM REPLACEMENT-NO.GP83064 | Phase Out | 6.87 | May 2, 2022 | 739236202765 | 25 | 25 | No Break | 0.094 | 0.33861 |  | 10739236202762 |  | EA | Yes
490-10120 | FLAPPER NEW STYLE KOHLER+/COAST+ |  | 6.4 | Aug 31, 2021 | 739236505552 | 25 | 25 | No Break | 0.084 | 0.34617 |  | 10739236505559 |  | EA | Yes
490-10121 | FLAPPER NEW STYLE KLER+/CST+ W/FLT |  | 7.41 | Aug 31, 2021 | 739236505569 | 25 | 25 | No Break | 0.12643 | 0.25433 |  | 10739236505566 |  | EA | Yes
490-10122 | SEAL ONLY FOR 490-10120 FLPR 1/BAG |  | 2.14 | May 1, 2025 | 739236505576 | 25 | 25 | No Break | 0.020533 | 0.012525 |  | 10739236505573 |  | EA | Yes
490-10206 | TANK BALL 3 REPLACE FLUSH VALVE BLK |  | 5.74 | Jul 1, 2025 | 739236505637 | 25 | 25 | No Break | 0.1672 | 0.25433 |  | 10739236505634 |  | EA | Yes
490-10211 | TANK BALL REPLCE FLSH VLV ELJER+BLK |  | 3.83 | Jul 1, 2025 | 739236505651 | 1 | 50 |  | 0.12982 | 0.56165 |  | 10739236505658 |  | EA | Yes
490-10302 | DISC 33643-07 GEN SNAP-ON AM STNDRD |  | 6.54 | Jul 1, 2025 | 739236505668 | 25 | 25 | No Break | 0.090427 | 0.25433 |  | 10739236505665 |  | EA | Yes
490-10312 | DISC 73383-07 GEN THRD AM STANDARD |  | 6.28 | Jul 1, 2025 | 739236505705 | 25 | 25 | No Break | 0.090427 | 0.25433 |  | 10739236505702 |  | EA | Yes
490-10320 | AMERICAN STANDARD +SOFT EDGE |  | 2.78 | Jul 1, 2025 | 739236505743 | 1 | 50 |  | 0.038172 | 0.11005 |  | 10739236505740 |  | EA | Yes
490-10325 | COMPLETE FLUSH HANDLE ASSEMBLY |  | 12.18 | Aug 31, 2021 | 739236505750 | 12 | 12 | No Break | 0.30305 | 0.29952 |  | 10739236505757 |  | EA | Yes
490-10340 | GASKET TANK OLD STYLE FOR MANSFL |  | 6.11 | Jul 1, 2025 | 739236505781 | 25 | 25 | No Break | 0.106 | 0.16646 |  | 10739236505788 |  | EA | Yes
490-10341 | GASKET TANK NEW STYLE FOR MANSFL |  | 3.18 | Jul 1, 2025 | 739236505798 | 25 | 25 | No Break | 0.022 | 0.037963 |  | 10739236505795 |  | EA | Yes
490-10451 | FLOAT BALL POLY BULK |  | 2.24 | Jul 1, 2025 | 739236505965 | 24 | 24 | No Break | 0.18125 | 1.479 |  | 10739236505962 |  | EA | Yes
490-10465 | ANTI-SIPHON BALLCOCK ASSEMBLY 8.5 IN |  | 17.99 | Aug 31, 2021 | 739236505989 | 12 | 12 | No Break | 0.46667 | 0.9203 |  | 10739236505986 |  | EA | Yes
490-10500 | DELUXE TANK BOLT SET WITH 7/8 IN HEAD |  | 10.48 | Jul 1, 2025 | 739236506016 | 1 | 50 |  | 0.28061 | 0.2543 |  | 10739236506013 |  | PR | Yes
490-10540 | 5-3/8 X 3-3/8 X 9/16 SPONGE CUSH RG |  | 9.11 | Apr 3, 2025 | 739236506047 | 10 | 10 | No Break | 0.30368 | 0.1651 |  | 10739236506044 |  | EA | No
490-10541 | 5-1/4 X 3-7/16 X 1/2 SPONGE CUSH RG |  | 7.69 | Apr 3, 2025 | 739236506054 | 10 | 10 | No Break | 0.18568 | 1.5845 |  | 10739236506051 |  | EA | No
490-10542 | 5-3/8 X 3-1/2 X 3/4 SPONGE CUSH RUB RG |  | 9.01 | Apr 3, 2025 | 739236506061 | 10 | 10 | No Break | 0.23468 | 0.1651 |  | 10739236506068 |  | EA | No
490-10543 | 5-5/8 X 3-1/2 X 1 SPONGE CUSH RUB RG |  | 10.56 | Apr 3, 2025 | 739236506078 | 10 | 10 | No Break | 0.37 | 0.3285 |  | 10739236506075 |  | EA | No
490-10545 | 6-3/4 X 3-1/2 X 3/8 SPONGE CUSH WIDE |  | 8.27 | Apr 3, 2025 | 739236506092 | 10 | 10 | No Break | 0.3215 | 0.25431 |  | 10739236506099 |  | EA | No
490-10546 | 6-3/4 X 3-1/2 X 9/16 SPONGE CUSH WIDE |  | 10.26 | Apr 3, 2025 | 739236304469 | 10 | 10 | No Break | 0.4445 | 0.29952 |  | 10739236304466 |  | EA | No
490-10547 | 6-3/4 X 3-1/2 X 3/4 SPONGE CUSH WIDE |  | 11.41 | Apr 3, 2025 | 739236506115 | 10 | 10 | No Break | 0.473 | 0.29952 |  | 10739236506112 |  | EA | No
490-10548 | 6-3/4 X 3-1/2 X 1 SPONGE CUSH RING |  | 15.31 | Apr 3, 2025 | 739236506122 | 10 | 10 | No Break | 0.645 | 0.64142 |  | 10739236506129 |  | EA | No
490-10555 | KIT TANK-TO-BOWL UNIVERSAL |  | 10.43 | Jul 1, 2025 | 739236506139 | 25 | 25 | No Break | 0.314 | 0.34031 |  | 10739236506136 |  | EA | Yes
490-10560 | KIT TANK-TO-BOWL FOR |  | 10.95 | Jul 1, 2025 | 739236506146 | 25 | 25 | No Break | 0.356 | 0.43542 |  | 10739236506143 |  | EA | Yes
490-10565 | KIT TANK-TO-BOWL FOR GERBER+ |  | 10.43 | Jul 1, 2025 | 739236506153 | 25 | 25 | No Break | 0.382 | 0.43542 |  | 10739236506150 |  | EA | Yes
490-10570 | TANK BOWL KIT - 3/4 INCH HIGH |  | 14.51 | Jul 1, 2025 | 739236506160 | 25 | 25 | No Break | 0.542 | 0.38073 |  | 10739236506167 |  | EA | Yes
490-10572 | TANK TO BOWL KIT FOR KOHLER |  | 14.61 | Jul 1, 2025 | 739236506177 | 25 | 25 | No Break | 0.56238 | 0.25433 |  | 10739236506174 |  | EA | Yes
490-10575 | KIT TANK-TO-BOWL FOR ELJER+ |  | 10.43 | Jul 1, 2025 | 739236506184 | 25 | 25 | No Break | 0.35173 | 0.25433 |  | 10739236506181 |  | EA | Yes
490-10585 | TANK TO BOWL KIT FOR MANSFIELD |  | 14.83 | Jul 1, 2025 | 739236506191 | 25 | 25 | No Break | 0.468 | 0.42539 |  | 10739236506198 |  | EA | Yes
490-10656 | GASKET TANK-TO-BOWL UNIVERSAL BULK |  | 1.78 | Jul 1, 2025 | 739236506214 | 25 | 25 | No Break | 0.078 | 0.22714 |  | 10739236506211 |  | EA | Yes
490-10661 | GASKET TANK-TO-BOWL AM.STD & MANSFIELD BULK |  | 2.24 | Jul 1, 2025 | 739236506238 | 25 | 25 | No Break | 0.142 | 0.43542 |  | 10739236506235 |  | EA | Yes
490-10666 | GASKET TANK-TO-BOWL FOR GERBER+ BK |  | 2.43 | Jul 1, 2025 | 739236506252 | 25 | 25 | No Break | 0.154 | 0.38729 |  | 10739236506259 |  | EA | Yes
490-10673 | GASKET TANK-TO-BOWL GREEN KOHLR+ BK |  | 1.8 | Jul 1, 2025 | 739236506290 | 25 | 25 | No Break | 0.1 | 0.28646 |  | 10739236506297 |  | EA | Yes
490-10676 | GASKET TANK-TO-BOWL FOR ELJER+ BULK |  | 2.4 | Jul 1, 2025 | 739236506313 | 25 | 25 | No Break | 0.062 | 0.15354 |  | 10739236506310 |  | EA | Yes
490-10700 | VACUUM BREAKER KIT + SLOAN |  | 3.02 | May 2, 2022 | 739236506320 | 12 | 12 | No Break | 0.079167 | 0.20956 |  | 10739236506327 |  | EA | Yes
490-1080M2KIT | 0146041 - GOVERNOR 80M2 ADJ TOILET FILL VALVE & FLAPPER KIT 1/CS |  | 51.82 | Jul 1, 2025 | 739236457530 | 1 | 5 | No Break | 1.19 | 1.4363 |  | 10739236457537 |  | EA | Yes
490-11100 | HANDLE CHROME METAL DIE CAST NUT AND CUSHION WASHER 1/BG |  | 6 | Jul 1, 2025 | 739236506337 | 25 | 25 | No Break | 0.216 | 0.25781 |  | 10739236506334 |  | EA | Yes
490-11120 | HANDLE DELUXE TANK CHROME W/BRS NUT |  | 12.37 | Jul 1, 2025 | 739236506351 | 15 | 15 | No Break | 0.28333 | 0.30102 |  | 10739236506358 |  | EA | Yes
490-11140 | MANSFIELD CHROME PLATED TANK LEVER |  | 9.08 | Jul 1, 2025 | 739236506375 | 12 | 12 | No Break | 0.16805 | 0.29952 |  | 10739236506372 |  | EA | Yes
490-11150 | 8-IN FLUSH VALVE WITH FLAPPER |  | 10.41 | May 2, 2022 | 739236506405 | 12 | 12 | No Break | 0.66121 | 0.80585 |  | 10739236506402 |  | EA | Yes
490-11151 | 10-IN FLUSH VALVE WITH FLAPPER |  | 10.75 | May 2, 2022 | 739236506412 | 12 | 12 | No Break | 0.37662 | 0.80585 |  | 10739236506419 |  | EA | Yes
490-11157 | TANK HANDLE NEO ANGLE AM |  | 8.63 | Jul 1, 2025 | 739236506450 | 12 | 12 | No Break | 0.14805 | 0.29952 |  | 10739236506457 |  | EA | Yes
490-11159 | TANK HANDLE SIDE MOUNT FOR ELJER |  | 11.56 | Jul 1, 2025 | 739236506474 | 12 | 12 | No Break | 0.34505 | 0.29952 |  | 10739236506471 |  | EA | Yes
490-11240 | CLOSET BOLT COVER CAP |  | 1.61 | May 2, 2022 | 739236506566 | 25 | 500 | No Break | 0.037797 | 1.651 |  | 20739236506560 |  | PR | Yes
490-11320 | SAVE-A FLANGE |  | 7.76 | May 2, 2022 | 739236303462 | 1 | 10 |  | 0.185 | 0.20785 |  | 10739236303469 |  | EA | Yes
490-11322 | GASKET FLOOR FLANGE SUPPORT |  | 26.01 | Jul 1, 2025 | 739236303486 | 1 | 10 |  | 0.76 | 0.29156 |  | 20739236303480 |  | EA | Yes
490-11520 | XX GASKET 1-1/4 URINAL SPUD | Phase Out | 1.45 | May 2, 2022 | 739236506610 | 5 | 25 | No Break | 0.077894 | 0.11002 |  | 20739236506614 |  | EA | No
490-11530 | XX GASKET 1 X 3/4 URINAL SPUD | Phase Out | 2.21 | May 2, 2022 | 739236506634 | 5 | 25 | No Break | 0.058894 | 0.11002 |  | 20739236506638 |  | EA | No
500-2 | XX 1/2 COPPER TUBE STRAP W/ NAILS | Phase Out | 0.52 | Jan 1, 2023 | 739236200013 | 100 | 500 | No Break | 0.01426 | 0.3815 |  | 20739236200017 |  | EA | No
501-0 | 1/4 CTS CU PLATED TUBE STRAP W/NAILS |  | 0.192 | Jan 1, 2023 | 739236265968 | 500 | 500 | No Break | 0.018033 | 0.3815 |  | 20739236265962 |  | EA | No
501-1 | 3/8 CTS CU PLATED TUBE STRAP W/NAILS |  | 0.202 | Jan 1, 2023 | 739236265920 | 500 | 500 | No Break | 0.0125 | 0.26847 |  | 20739236265924 |  | EA | No
501-2 | 1/2 CTS CU PLATED TUBE STRAP W/NAILS |  | 0.212 | Jan 1, 2023 | 739236265937 | 500 | 500 | No Break | 0.0133 | 0.3815 |  | 20739236265931 |  | EA | No
501-2PK | 1/2IN CTS TUBE STRP IBC NO NAIL |  | 0.46 | Aug 31, 2021 | 739236204233 | 100 | 100 | No Break | 0.00895 | 0.082465 |  | 10739236204230 |  | EA | Yes
501-2PK2 | 1/2 CTS CU PLATED TUBE STRAP 10/BG |  | 2.87 | Jan 1, 2023 | 739236204226 | 10 | 10 | No Break | 0.15 | 0.087619 |  | 10739236204223 |  | BG | Yes
501-2PK3 | 1/2IN CU PLATED TUBE STRAP (CONTR PACK) 100/BG |  | 21.2 | Jan 1, 2023 | 739236204240 | 1 | 10 |  | 0.779 | 0.39876 |  | 10739236204247 |  | BG | Yes
501-3 | 3/4 CTS CU PLATED TUBE STRAP W/NAILS |  | 0.26 | Aug 31, 2021 | 739236265944 | 500 | 500 | No Break | 0.015233 | 0.3815 |  | 20739236265948 |  | EA | No
501-3PK | TUBE STRAP CU PLT 3/4IN |  | 0.51 | Aug 31, 2021 | 739236204271 | 100 | 100 | No Break | 0.01095 | 0.082465 |  | 10739236204278 |  | EA | Yes
501-3PK2 | 3/4 CTS CU PLATED TUBE STRAP 10/BG |  | 3.35 | Aug 31, 2021 | 739236204264 | 10 | 10 |  | 0.16 | 0.087619 |  | 10739236204261 |  | BG | Yes
501-3PK3 | 3/4IN CU PLATED TUBE STRAP (CONTR PACK) 100/BG |  | 26 | Aug 31, 2021 | 739236204288 | 1 | 10 |  | 0.995 | 0.51649 |  | 10739236204285 |  | BG | Yes
501-4 | 1-IN CTS CU PLATED TUBE STRAP W/NAILS |  | 0.36 | May 2, 2022 | 739236265951 | 100 | 100 | No Break | 0.036195 | 0.11 |  | 10739236265958 |  | EA | No
501-4PK | TUBE STRAP-1IN CU PLT-BULK-IBC |  | 0.61 | May 2, 2022 | 739236204301 | 100 | 100 | No Break | 0.03045 | 0.17725 |  | 10739236204308 |  | EA | Yes
501-5 | 1-1/4COPPER PLTD TUBE STRAP W/NAILS |  | 0.54 | Jan 1, 2023 | 739236200082 | 100 | 100 | No Break | 0.04125 | 0.19444 |  | 10739236200089 |  | EA | No
501-5PK | XX 1-1/4IN CU PLATED TUBE STRP-IBC | Phase Out | 0.79 | Jan 1, 2023 | 739236204318 | 100 | 100 | No Break | 0.0295 | 0.17725 |  | 10739236204315 |  | EA | Yes
501-6 | 1-1/2COPPER PLTD TUBE STRAP W/NAILS |  | 0.59 | Jan 1, 2023 | 739236200099 | 100 | 100 | No Break | 0.05555 | 0.30787 |  | 10739236200096 |  | EA | No
501-6PK | 1-1/2IN CU PLATED TUBE STRP-IBC |  | 0.84 | Jan 1, 2023 | 739236204325 | 100 | 100 | No Break | 0.036 | 0.26693 |  | 10739236204322 |  | EA | Yes
501-7 | 2 COPPER PLTD TUBE STRAP W/NAILS |  | 0.64 | Jan 1, 2023 | 739236200105 | 100 | 100 | No Break | 0.04435 | 0.30787 |  | 10739236200102 |  | EA | No
501-7PK | XX 2IN CU PLATED TUBE STRP-IBC | Phase Out | 0.89 | Jan 1, 2023 | 739236204332 | 100 | 100 | No Break | 0.042 | 0.2736 |  | 10739236204339 |  | EA | Yes
502-1 | XX 3/8 IPS GALV PIPE STRAP | Phase Out | 0.22 | Aug 31, 2021 | 739236204004 | 100 | 100 | No Break | 0.018 | 0.0876 |  | 10739236204001 |  | EA | No
502-2 | 1/2 IPS GALV PIPE STRAP |  | 0.25 | Aug 31, 2021 | 739236265524 | 100 | 100 | No Break | 0.01884 | 0.15657 |  | 10739236265521 |  | EA | No
502-2PK2 | XX 1/2 IPS GALV PIPE STRAP 10/BG | Phase Out | 3.25 | Aug 31, 2021 | 739236204028 | 10 | 10 |  | 0.2255 | 0.12451 |  | 10739236204025 |  | BG | Yes
502-3 | 3/4 IPS GALV PIPE STRAP |  | 0.3 | Aug 31, 2021 | 739236265548 | 100 | 100 | No Break | 0.02654 | 0.15657 |  | 10739236265545 |  | EA | No
502-3PK2 | XX 3/4 IPS GALV PIPE STRAP 10/BG | Phase Out | 3.75 | Aug 31, 2021 | 739236204066 | 10 | 10 | No Break | 0.257 | 0.11719 |  | 10739236204063 |  | BG | Yes
502-4 | 1 IPS GALV PIPE STRAP |  | 0.45 | May 2, 2022 | 739236265555 | 100 | 100 | No Break | 0.044 | 0.29977 |  | 10739236265552 |  | EA | No
502-4PK2 | XX 1 IPS GALV PIPE STRAP 4/BG | Phase Out | 2.55 | May 2, 2022 | 739236203922 | 10 | 10 | No Break | 0.192 | 0.17725 |  | 10739236203929 |  | BG | Yes
502-5 | 1-1/4 IPS GALV PIPE STRAP |  | 0.63 | May 2, 2022 | 739236265562 | 50 | 50 | No Break | 0.06 | 0.15658 |  | 10739236265569 |  | EA | No
502-5PK2 | XX 1-1/4 IPS GALV PIPE STRAP 4/BG | Phase Out | 3.27 | May 2, 2022 | 739236203939 | 10 | 10 | No Break | 0.26 | 0.17725 |  | 10739236203936 |  | BG | Yes
502-6 | 1-1/2 IPS GALV PIPE STRAP |  | 0.68 | May 2, 2022 | 739236265579 | 50 | 50 | No Break | 0.0595 | 0.15658 |  | 10739236265576 |  | EA | No
502-6PK | XX1-1/2 IPS GALV PIPE STRAP IBC | Phase Out | 0.92 | Aug 31, 2021 | 739236204141 | 50 | 50 | No Break | 0.0634 | 0.16725 |  | 10739236204148 |  | EA | Yes
502-7 | 2 IPS GALV PIPE STRAP |  | 0.92 | May 2, 2022 | 739236265517 | 50 | 50 | No Break | 0.096 | 0.26497 |  | 10739236265514 |  | EA | No
502-75 | 2-1/2 IPS GALV PIPE STRAP |  | 1.89 | May 2, 2022 | 739236200174 | 25 | 25 | No Break | 0.1608 | 0.26 |  | 10739236200171 |  | EA | No
502-7PK | XX2 IPS GALV PIPE STRAP IBC | Phase Out | 1.16 | Aug 31, 2021 | 739236204165 | 50 | 50 | No Break | 0.104 | 0.2736 |  | 10739236204162 |  | EA | Yes
502-8 | 3 IPS GALV PIPE STRAP |  | 2.27 | May 2, 2022 | 739236265531 | 25 | 25 | No Break | 0.1832 | 0.34667 |  | 10739236265538 |  | EA | No
502-8PK | 3 IPS GALV PIPE STRAP IBC |  | 2.52 | May 2, 2022 | 739236204189 | 15 | 15 | No Break | 0.178 | 0.18142 |  | 10739236204186 |  | EA | Yes
502-9 | 4 IPS GALV PIPE STRAP |  | 2.73 | May 2, 2022 | 739236200198 | 25 | 25 | No Break | 0.24 | 0.655 |  | 10739236200195 |  | EA | No
502-9PK | 4 IPS GALV PIPE STRAP IBC |  | 2.98 | May 2, 2022 | 739236204196 | 10 | 10 | No Break | 0.24 | 0.17708 |  | 10739236204193 |  | EA | Yes
505-24 | SQUARE O STRAP 1/2 CTS |  | 0.8 | May 2, 2022 | 739236200273 | 100 | 100 | No Break | 0.047 | 0.12779 |  | 10739236200270 |  | EA | No
505-29 | SOLDER O STRAP 1/2 CTS |  | 0.98 | May 2, 2022 | 739236265494 | 100 | 100 | No Break | 0.030651 | 0.0763 |  | 10739236265491 |  | EA | No
505-34 | SQUARE O STRAP 3/4 CTS |  | 0.85 | May 2, 2022 | 739236200341 | 100 | 100 | No Break | 0.048764 | 0.11003 |  | 10739236200348 |  | EA | No
505-39 | SOLDER O STRAP 3/4 CTS |  | 1.07 | May 2, 2022 | 739236265500 | 100 | 100 | No Break | 0.027787 | 0.0763 |  | 10739236265507 |  | EA | No
505-44 | SQUARE O STRAP 1 CTS |  | 0.99 | May 2, 2022 | 739236266965 | 50 | 50 | No Break | 0.047 | 0.088764 |  | 10739236266962 |  | EA | No
505-49 | SOLDER O STRAP 1 CTS |  | 1.27 | May 2, 2022 | 739236200327 | 50 | 50 | No Break | 0.033925 | 0.11002 |  | 10739236200324 |  | EA | No
505-5 | SOLDER C STRAP 1-1/4 CTS |  | 1.51 | May 2, 2022 | 739236201164 | 25 | 100 | No Break | 0.041887 | 0.1772 |  | 20739236201168 |  | EA | No
506-26 | 1/2 X 6 PIPE HOOK PLAIN |  | 0.48 | Jul 1, 2025 | 739236265692 | 50 | 500 | No Break | 0.06454 | 0.60965 |  | 20739236265696 |  | EA | No
506-26C | 1/2 X 6 PIPE HOOK CU-PLTD |  | 0.65 | Jul 1, 2025 | 739236205681 | 50 | 500 | No Break | 0.062 | 0.60965 |  | 20739236205685 |  | EA | No
506-26CPK2 | WIRE PIPE HOOK 1/2IN X 6IN CU 5/PK |  | 4 | Jul 1, 2025 | 739236205667 | 5 | 5 | No Break | 0.324 | 0.087619 |  | 10739236205664 |  | PK | Yes
506-26P | 1/2 X 6 PIPE HOOK VNYL-CTD |  | 0.85 | Jul 1, 2025 | 739236265746 | 50 | 500 | No Break | 0.0623 | 0.81759 |  | 20739236265740 |  | EA | No
506-26PK2 | WIRE PIPE HOOK 1/2IN X 6IN-STL 5/PK |  | 5 | Jul 1, 2025 | 739236205063 | 5 | 5 | No Break | 0.307 | 0.079716 |  | 10739236205060 |  | PK | Yes
506-34 | 3/4 X 4 PIPE HOOK PLAIN |  | 0.41 | Jul 1, 2025 | 739236265708 | 50 | 500 | No Break | 0.044 | 0.6287 |  | 20739236265702 |  | EA | No
506-34P | XX3/4 X 4 PIPE HOOK VNYL-CTD | Phase Out | 0.66 | May 2, 2022 | 739236265753 | 50 | 500 | No Break | 0.046 | 0.70312 |  | 20739236265757 |  | EA | No
506-36 | 3/4 X 6 PIPE HOOK PLAIN |  | 0.52 | Jul 1, 2025 | 739236265715 | 50 | 500 | No Break | 0.060759 | 0.62665 |  | 20739236265719 |  | EA | No
506-36C | 3/4 X 6 PIPE HOOK CU-PLTD |  | 0.67 | Jul 1, 2025 | 739236265791 | 50 | 500 | No Break | 0.064 | 0.5955 |  | 20739236265795 |  | EA | No
506-36CPK2 | WIRE PIPE HOOK 3/4IN X 6IN CU 5/PK |  | 4.1 | Jul 1, 2025 | 739236205742 | 5 | 5 | No Break | 0.324 | 0.08762 |  | 10739236205749 |  | PK | Yes
506-36P | 3/4 X 6 PIPE HOOK VINYL-CTD |  | 0.89 | Jul 1, 2025 | 739236265760 | 50 | 500 | No Break | 0.065 | 0.70312 |  | 20739236265764 |  | EA | No
506-36PK2 | WIRE PIPE HOOK 3/4IN X 6IN-STL 5/PK |  | 5.2 | Jul 1, 2025 | 739236205148 | 5 | 5 | No Break | 0.313 | 0.082465 |  | 10739236205145 |  | PK | Yes
506-38P | 3/4 X 8 PIPE HOOK VNYL-CTD |  | 1.1 | Jul 1, 2025 | 739236265777 | 50 | 500 | No Break | 0.0836 | 1.9444 |  | 20739236265771 |  | EA | No
506-46 | 1 X 6 PIPE HOOK PLAIN |  | 0.55 | Jul 1, 2025 | 739236205247 | 50 | 500 | No Break | 0.06612 | 0.7683 |  | 20739236205241 |  | EA | No
506-46C | XX1 X 6 PIPE HOOK CU-PLTD | Phase Out | 0.62 | May 2, 2022 | 739236265814 | 50 | 500 | No Break | 0.0662 | 0.63915 |  | 20739236265818 |  | EA | No
506-46CPK2 | XX WIRE PIPE HOOK 1IN X 6IN CU 5/PK | Phase Out | 3.85 | May 2, 2022 | 739236205827 | 5 | 5 | No Break | 0.336 | 0.087619 |  | 10739236205824 |  | PK | Yes
506-46P | 1 X 6 PIPE HOOK VNYL-CTD |  | 0.96 | Jul 1, 2025 | 739236265784 | 50 | 500 | No Break | 0.0658 | 0.85962 |  | 20739236265788 |  | EA | No
506-46PK2 | XX WIRE PIPE HOOK 1IN X 6IN-STL 5/PK | Phase Out | 5.1 | May 2, 2022 | 739236205223 | 5 | 5 | No Break | 0.307 | 0.087619 |  | 10739236205220 |  | PK | Yes
506-56 | 1-1/4 X 6 PIPE HOOK PLAIN |  | 0.65 | Jul 1, 2025 | 739236200594 | 50 | 500 | No Break | 0.05758 | 0.79785 |  | 20739236200598 |  | EA | No
508-2B | 1/2 CTS BELL HANGER CP - DOMESTIC |  | 2.79 | Jan 1, 2023 | 739236201126 | 25 | 25 | No Break | 0.073 | 0.056725 |  | 10739236201123 |  | EA | No
508-2PK | 1/2IN CTS BELL HANGER CP IBC |  | 3.4 | Jul 1, 2025 | 739236203519 | 25 | 25 | No Break | 0.07912 | 0.071018 |  | 10739236203516 |  | EA | Yes
508-3B | 3/4 CTS BELL HANGER CP - DOMESTIC |  | 3 | Jan 1, 2023 | 739236201133 | 25 | 25 | No Break | 0.076 | 0.083985 |  | 10739236201130 |  | EA | No
508-3PK | 3/4IN CTS BELL HANGER CP IBC |  | 3.04 | Jan 1, 2023 | 739236203557 | 25 | 25 | No Break | 0.06712 | 0.071018 |  | 10739236203554 |  | EA | Yes
508-4B | 1-IN CTS BELL HANGER CP - DOMESTIC |  | 3.17 | Jan 1, 2023 | 739236201157 | 25 | 25 | No Break | 0.0842 | 0.083125 |  | 10739236201154 |  | EA | No
508-4PK | 1 BELL TYPE HANGER CP IBC |  | 3.18 | Jan 1, 2023 | 739236203588 | 25 | 25 | No Break | 0.08205 | 0.071018 |  | 10739236203585 |  | EA | Yes
510-6PK | 1 1/2IN DWV HANGER GALVANIZED |  | 3.22 | Aug 15, 2022 | 739236260666 | 20 | 20 | No Break | 0.24525 | 0.44014 |  | 10739236260663 |  | EA | Yes
510-6VPK | 1-1/2IN VINYL DIPPED DWV HGR-IBC |  | 5.77 | Aug 15, 2022 | 739236260864 | 10 | 10 | No Break | 0.30436 | 0.44013 |  | 10739236260861 |  | EA | Yes
510-7PK | 2IN DWV HANGER GALVANIZED |  | 3.44 | Aug 15, 2022 | 739236260673 | 20 | 20 | No Break | 0.2933 | 0.28992 |  | 10739236260670 |  | EA | Yes
510-7VPK | 2IN VINYL DIPPED DWV HANGER-IBC |  | 7.55 | Aug 15, 2022 | 739236260871 | 10 | 10 | No Break | 0.31648 | 0.44013 |  | 10739236260878 |  | EA | Yes
510-8PK | 3IN DWV HANGER GALVANIZED |  | 5.24 | Aug 15, 2022 | 739236260697 | 20 | 20 | No Break | 0.39815 | 0.63408 |  | 10739236260694 |  | EA | Yes
510-8VPK | 3IN VINYL DIPPED DWV HANGER-IBC |  | 8.51 | Aug 15, 2022 | 739236260895 | 10 | 10 | No Break | 0.39167 | 0.28991 |  | 10739236260892 |  | EA | Yes
510-9PK | 4IN DWW HANGER GALVANIZED |  | 5.67 | Aug 15, 2022 | 739236260703 | 20 | 20 | No Break | 0.43615 | 0.63408 |  | 10739236260700 |  | EA | Yes
510-9VPK | 4IN VINYL DIPPED DWV HANGER-IBC |  | 10.06 | Aug 15, 2022 | 739236260901 | 10 | 10 | No Break | 0.4838 | 0.63409 |  | 10739236260908 |  | EA | Yes
512-26PK | 1/2IN X 6IN EPOXY COATED MILFORD IBC |  | 3.14 | Jul 1, 2025 | 739236215666 | 50 | 50 | No Break | 0.079 | 0.13442 |  | 10739236215663 |  | EA | Yes
512-36PK | 3/4IN X 6IN EPOXY COATED MILFORD IBC |  | 3.29 | Jul 1, 2025 | 739236215741 | 50 | 50 | No Break | 0.082 | 0.14494 |  | 10739236215748 |  | EA | Yes
512-46PK | 1-IN X 6IN EPOXY COATED MILFORD IBC |  | 3.54 | Jul 1, 2025 | 739236215826 | 50 | 50 | No Break | 0.086 | 0.16548 |  | 10739236215823 |  | EA | Yes
513-26PK | 1/2 X 6 EPOXY COATED NATICK HANGER, IBC |  | 4.2 | Jul 1, 2025 | 739236215093 | 25 | 25 | No Break | 0.0638 | 0.12805 |  | 10739236215090 |  | EA | Yes
513-36PK | 3/4 X 6 EPOXY COATED NATICK HANGER, IBC |  | 4.31 | Jul 1, 2025 | 739236215178 | 25 | 25 | No Break | 0.10205 | 0.12805 |  | 10739236215175 |  | EA | Yes
514-G02 | 1/2 IPS LOOP HANGER ZINC PLTD |  | 0.92 | May 2, 2022 | 739236205032 | 100 | 100 | No Break | 0.09039 | 0.034422 |  | 10739236205039 |  | EA | No
514-G02Q | PIPEDOWN 1/2 CTS ACOUSTICAL LOOP HANGER |  | 4.05 | Jul 1, 2025 | 739236205490 | 50 | 50 |  | 0.105 | 0.18192 |  | 10739236205497 |  | EA | No
514-G03 | 3/4 IPS LOOP HANGER ZINC PLTD |  | 0.96 | May 2, 2022 | 739236205056 | 100 | 100 | No Break | 0.099209 | 0.035677 |  | 10739236205053 |  | EA | No
514-G03Q | PIPEDOWN 3/4 CTS ACOUSTICAL LOOP HANGER |  | 4.27 | Jul 1, 2025 | 739236205483 | 50 | 50 |  | 0.111 | 0.29053 |  | 10739236205480 |  | EA | No
514-G04 | 1-IN IPS LOOP HANGER ZINC PLTD |  | 1 | May 2, 2022 | 739236205070 | 100 | 100 | No Break | 0.0975 | 0.034425 |  | 10739236205077 |  | EA | No
514-G04Q | PIPEDOWN 1-IN CTS ACOUSTICAL LOOP HANGER |  | 4.48 | Jul 1, 2025 | 739236205476 | 25 | 25 |  | 0.126 | 0.17378 |  | 10739236205473 |  | EA | No
514-G05 | 1-1/4 IPS LOOP HANGER ZINC PLTD |  | 1.08 | May 2, 2022 | 739236205087 | 100 | 100 | No Break | 0.11023 | 0.040913 |  | 10739236205084 |  | EA | No
514-G05Q | PIPEDOWN 1-1/4 CTS ACOUSTICAL LOOP HANGER |  | 4.94 | Jul 1, 2025 | 739236205469 | 25 | 25 |  | 0.138 | 0.17929 |  | 10739236205466 |  | EA | No
514-G06 | 1-1/2 IPS LOOP HANGER ZINC PLTD |  | 1.09 | May 2, 2022 | 739236205094 | 100 | 100 | No Break | 0.116 | 0.53302 |  | 10739236205091 |  | EA | No
514-G06Q | PIPEDOWN 1-1/2 CTS ACOUSTICAL LOOP HANGER |  | 5.52 | Jul 1, 2025 | 739236205513 | 25 | 25 |  | 0.156 | 0.21926 |  | 10739236205510 |  | EA | No
514-G07 | 2-IN IPS LOOP HANGER ZINC PLTD |  | 1.19 | May 2, 2022 | 739236205117 | 100 | 100 | No Break | 0.1325 | 0.80622 |  | 10739236205114 |  | EA | No
514-G07Q | PIPEDOWN 2 CTS ACOUSTICAL LOOP HANGER |  | 5.88 | Jul 1, 2025 | 739236205452 | 10 | 10 |  | 0.165 | 0.12165 |  | 10739236205459 |  | EA | No
515-10GPK2 | 4IN CLEVIS HANGER GALV |  | 6.63 | May 2, 2022 | 739236261106 | 10 | 10 | No Break | 0.925 | 0.76295 |  | 10739236261103 |  | EA | Yes
515-2CPK2 | 1/2IN COPPERCLAD CLEVIS |  | 2.68 | May 2, 2022 | 739236261229 | 10 | 10 | No Break | 0.15732 | 0.07578 |  | 10739236261226 |  | EA | Yes
515-2GPK2 | 1/2IN CLEVIS HANGER GALVANIZED |  | 2.39 | May 2, 2022 | 739236261021 | 10 | 10 | No Break | 0.16132 | 0.07578 |  | 10739236261028 |  | EA | Yes
515-3CPK2 | 3/4IN COPPERCLAD CLEVIS |  | 2.72 | May 2, 2022 | 739236261236 | 10 | 10 | No Break | 0.15932 | 0.07578 |  | 10739236261233 |  | EA | Yes
515-3GPK2 | 3/4IN CLEVIS HANGER GALVANIZED |  | 2.48 | May 2, 2022 | 739236261038 | 10 | 10 | No Break | 0.18032 | 0.07578 |  | 10739236261035 |  | EA | Yes
515-4CPK2 | 1IN COPPERCLAD CLEVIS |  | 2.77 | May 2, 2022 | 739236261243 | 10 | 10 | No Break | 0.14132 | 0.07578 |  | 10739236261240 |  | EA | Yes
515-4GPK2 | 1IN CLEVIS HANGER GALVANIZED |  | 2.49 | May 2, 2022 | 739236261045 | 10 | 10 | No Break | 0.19832 | 0.07578 |  | 10739236261042 |  | EA | Yes
515-5CPK2 | 1 1/4IN COPPERCLAD CLEVIS |  | 3.01 | May 2, 2022 | 739236261250 | 10 | 10 | No Break | 0.23411 | 0.07578 |  | 10739236261257 |  | EA | Yes
515-5GPK2 | 1 1/4IN CLEVIS HANGER GALV |  | 2.85 | May 2, 2022 | 739236261052 | 10 | 10 | No Break | 0.28911 | 0.07578 |  | 10739236261059 |  | EA | Yes
515-6CPK2 | 1 1/2IN COPPERCLAD CLEVIS |  | 3.2 | May 2, 2022 | 739236261267 | 10 | 10 | No Break | 0.29245 | 0.12805 |  | 10739236261264 |  | EA | Yes
515-6GPK2 | 1 1/2IN CLEVIS HANGER GALV |  | 3.24 | May 2, 2022 | 739236261069 | 10 | 10 | No Break | 0.26245 | 0.12805 |  | 10739236261066 |  | EA | Yes
515-7CPK2 | 2IN COPPERCLAD CLEVIS |  | 3.68 | May 2, 2022 | 739236261274 | 10 | 10 | No Break | 0.40645 | 0.12805 |  | 10739236261271 |  | EA | Yes
515-7GPK2 | 2IN CLEVIS HANGER GALVANIZED |  | 4.06 | May 2, 2022 | 739236261076 | 10 | 10 | No Break | 0.33 | 0.24312 |  | 10739236261073 |  | EA | Yes
515-8GPK2 | 2-1/2IN CLEVIS HANGER GALV |  | 5.48 | May 2, 2022 | 739236261083 | 10 | 10 | No Break | 0.8826 | 0.44013 |  | 10739236261080 |  | EA | Yes
515-9GPK2 | 3IN CLEVIS HANGER GALV |  | 6.17 | May 2, 2022 | 739236261090 | 10 | 10 | No Break | 0.63714 | 0.44013 |  | 10739236261097 |  | EA | Yes
516-2CPK2 | 1/2 CTS SPLIT RING-EPOXY COATED 1/BG |  | 3.5 | Jul 1, 2025 | 739236263421 | 20 | 20 | No Break | 0.11 | 0.072042 |  | 10739236263428 |  | EA | Yes
516-2GB | XX1/2 IPS SPLIT RING GALV-DOMESTIC | Phase Out | 3.56 | Jan 1, 2022 | 739236201324 | 100 | 100 |  | 0.1 | 0.1589 |  | 10739236201321 |  | EA | No
516-2GPK2 | 1/2 IPS SPLIT RING-GALV 1/BG |  | 2.86 | May 1, 2025 | 739236263223 | 20 | 20 | No Break | 0.1225 | 0.068974 |  | 10739236263220 |  | EA | Yes
516-3CPK2 | 3/4 CTS SPLIT RING-EPOXY COATED 1/BG |  | 3.71 | Jul 1, 2025 | 739236263438 | 20 | 20 | No Break | 0.12442 | 0.07578 |  | 10739236263435 |  | EA | Yes
516-3GPK2 | 3/4 IPS SPLIT RING-GALV 1/BG |  | 3.23 | May 1, 2025 | 739236263230 | 20 | 20 | No Break | 0.135 | 0.068056 |  | 10739236263237 |  | EA | Yes
516-4CB | XX1-IN CTS SPLIT RING CU PLTD-DOMESTIC | Phase Out | 3.69 | Jan 1, 2022 | 739236201195 | 100 | 100 |  | 0.087 | 0.20396 |  | 10739236201192 |  | EA | No
516-4CPK2 | 1-IN CTS SPLIT RING-EPOXY COATED 1/BG |  | 4.27 | Jul 1, 2025 | 739236263445 | 10 | 10 | No Break | 0.17032 | 0.07578 |  | 10739236263442 |  | EA | Yes
516-4GPK2 | 1-IN IPS SPLIT RING-GALV 1/BG |  | 3.35 | May 1, 2025 | 739236263247 | 10 | 10 | No Break | 0.185 | 0.071896 |  | 10739236263244 |  | EA | Yes
516-5CB | XX1-1/4 CTS SPLIT RING CU PLTD-DOMESTIC | Phase Out | 4.11 | Jan 1, 2022 | 739236201256 | 100 | 100 |  | 0.101 | 0.2225 |  | 10739236201253 |  | EA | No
516-5CPK2 | 1 1/4 CTS SPLIT RING-EPOXY COATED 1/BG |  | 4.89 | Jul 1, 2025 | 739236263452 | 10 | 10 | No Break | 0.175 | 0.075926 |  | 10739236263459 |  | EA | Yes
516-5GPK2 | 1 1/4 IPS SPLIT RING-GALV 1/BG |  | 4.38 | May 1, 2025 | 739236263254 | 10 | 10 | No Break | 0.215 | 0.067622 |  | 10739236263251 |  | EA | Yes
516-6CB | XX1-1/2 CTS SPLIT RING CU PLTD-DOMESTIC | Phase Out | 4.45 | Jan 1, 2022 | 739236201294 | 100 | 100 |  | 0.114 | 0.40658 |  | 10739236201291 |  | EA | No
516-6CPK2 | 1 1/2 CTS SPLIT RING-EPOXY COATED 1/BG |  | 5.4 | Jul 1, 2025 | 739236263469 | 10 | 10 | No Break | 0.19 | 0.067622 |  | 10739236263466 |  | EA | Yes
516-6GPK2 | 1 1/2 IPS SPLIT RING-GALV 1/BG |  | 4.79 | May 1, 2025 | 739236263261 | 10 | 10 | No Break | 0.27 | 0.068808 |  | 10739236263268 |  | EA | Yes
516-7CB | XX2-IN CTS SPLIT RING CU PLTD-DOMESTIC | Phase Out | 5.13 | Jan 1, 2022 | 739236201416 | 100 | 100 |  | 0.15 | 0.3847 |  | 10739236201413 |  | EA | No
516-7CPK2 | 2-IN CTS SPLIT RING-EPOXY COATED 1/BG |  | 6.39 | Jul 1, 2025 | 739236263476 | 10 | 10 | No Break | 0.23 | 0.067292 |  | 10739236263473 |  | EA | Yes
516-7GPK2 | 2-IN IPS SPLIT RING-GALV 1/BG |  | 5.23 | May 1, 2025 | 739236263278 | 10 | 10 | No Break | 0.275 | 0.067622 |  | 10739236263275 |  | EA | Yes
517-C02 | 1/2 CTS STRUT CLAMP - COPPER ZINC DICHROMATE |  | 1.37 | Jan 1, 2023 | 739236203564 | 100 | 100 | No Break | 0.08775 | 0.015946 |  | 10739236203561 |  | EA | Yes
517-C03 | 3/4 CTS STRUT CLAMP - COPPER ZINC DICHROMATE |  | 1.51 | Jan 1, 2023 | 739236203595 | 100 | 100 | No Break | 0.1005 | 0.16495 |  | 10739236203592 |  | EA | Yes
517-C04 | 1-IN CTS STRUT CLAMP - COPPER ZINC DICHROMATE |  | 1.64 | Jan 1, 2023 | 739236203601 | 100 | 100 | No Break | 0.1356 | 0.01575 |  | 10739236203608 |  | EA | Yes
517-C05 | 1-1/4 CTS STRUT CLAMP - COPPER ZINC DICHROMATE |  | 1.82 | Jan 1, 2023 | 739236203618 | 50 | 50 | No Break | 0.1597 | 0.0076805 |  | 10739236203615 |  | EA | Yes
517-C06 | 1-1/2 CTS STRUT CLAMP - COPPER ZINC DICHROMATE |  | 2.07 | Jan 1, 2023 | 739236203625 | 50 | 50 | No Break | 0.168 | 0.16327 |  | 10739236203622 |  | EA | Yes
517-C07 | 2-IN CTS STRUT CLAMP - COPPER ZINC DICHROMATE |  | 2.47 | Jan 1, 2023 | 739236203687 | 50 | 50 | No Break | 0.3177 | 0.012108 |  | 10739236203684 |  | EA | Yes
517-C08 | 2-1/2 CTS STRUT CLAMP - COPPER ZINC DICHROMATE |  | 3.24 | Jan 1, 2023 | 739236203694 | 50 | 50 | No Break | 0.3398 | 0.013516 |  | 10739236203691 |  | EA | Yes
517-C09 | 3-IN CTS STRUT CLAMP - COPPER ZINC DICHROMATE |  | 3.36 | Jan 1, 2023 | 739236203724 | 50 | 50 | No Break | 0.3841 | 0.012296 |  | 10739236203721 |  | EA | Yes
517-C10 | 4-IN CTS STRUT CLAMP - COPPER ZINC DICHROMATE |  | 4.94 | Jan 1, 2023 | 739236203748 | 25 | 25 | No Break | 0.582 | 0.0058095 |  | 10739236203745 |  | EA | Yes
517-G02 | 1/2 IPS STRUT CLAMP- ELECTRO ZINC PLATED |  | 1.08 | Jan 1, 2023 | 739236203762 | 100 | 100 | No Break | 0.1046 | 0.016148 |  | 10739236203769 |  | EA | Yes
517-G03 | 3/4 IPS STRUT CLAMP- ELECTRO ZINC PLATED |  | 1.18 | Jan 1, 2023 | 739236203779 | 100 | 100 | No Break | 0.1145 | 0.16936 |  | 10739236203776 |  | EA | Yes
517-G04 | 1-IN IPS STRUT CLAMP- ELECTRO ZINC PLATED |  | 1.25 | Jan 1, 2023 | 739236203786 | 100 | 100 | No Break | 0.15485 | 0.015953 |  | 10739236203783 |  | EA | Yes
517-G05 | 1-1/4 IPS STRUT CLAMP- ELECTRO ZINC PLATED |  | 1.3 | Jan 1, 2023 | 739236203830 | 100 | 100 | No Break | 0.0829 | 0.015726 |  | 10739236203837 |  | EA | Yes
517-G06 | 1-1/2 IPS STRUT CLAMP- ELECTRO ZINC PLATED |  | 1.95 | Jan 1, 2023 | 739236203847 | 50 | 50 | No Break | 0.2936 | 0.0079625 |  | 10739236203844 |  | EA | Yes
517-G07 | 2-IN IPS STRUT CLAMP- ELECTRO ZINC PLATED |  | 2.07 | Jan 1, 2023 | 739236203861 | 50 | 50 | No Break | 0.3506 | 0.011813 |  | 10739236203868 |  | EA | Yes
517-G08 | 2-1/2 IPS STRUT CLAMP- ELECTRO ZINC PLATED |  | 2.3 | Jan 1, 2023 | 739236203878 | 50 | 50 | No Break | 0.3891 | 0.01296 |  | 10739236203875 |  | EA | Yes
517-G09 | 3-IN IPS STRUT CLAMP- ELECTRO ZINC PLATED |  | 2.86 | Jan 1, 2023 | 739236203885 | 25 | 25 | No Break | 0.4334 | 0.0061712 |  | 10739236203882 |  | EA | Yes
517-G10 | 4-IN IPS STRUT CLAMP - ELECTRO ZINC PLATED |  | 3.37 | Jan 1, 2023 | 739236203908 | 25 | 25 | No Break | 0.6332 | 0.0063785 |  | 10739236203905 |  | EA | Yes
517-I062PK2 | 1/2 CTS OR 3/8 IPS CUSHION CLAMP 1/BG |  | 4.9 | Jan 1, 2023 | 739236204363 | 25 | 25 | No Break | 0.154 | 0.1925 |  | 10739236204360 |  | BG | Yes
517-I087PK2 | 3/4 CTS OR 1/2 IPS CUSHION CLAMP 1/BG |  | 5.14 | Jan 1, 2023 | 739236204370 | 25 | 25 | No Break | 0.19401 | 0.19118 |  | 10739236204377 |  | BG | Yes
517-I112PK2 | 1-IN CTS OR 3/4 IPS CUSHION CLAMP 1/BG |  | 5.63 | Jan 1, 2023 | 739236204394 | 20 | 20 | No Break | 0.23 | 0.19717 |  | 10739236204391 |  | BG | Yes
517-I137PK2 | 1-1/4 CTS OR 1-IN IPS CUSHION CLAMP 1/BG |  | 6.38 | Jan 1, 2023 | 739236204493 | 20 | 20 | No Break | 0.32626 | 0.26236 |  | 10739236204490 |  | BG | Yes
517-I162PK2 | 1-1/2 CTS OR 1-1/4 IPS CUSHION CLAMP 1/BG |  | 7.56 | Jan 1, 2023 | 739236204509 | 20 | 20 | No Break | 0.35715 | 0.0053214 |  | 10739236204506 |  | BG | Yes
517-I212PK2 | 2-IN CTS OR 1-1/2 IPS CUSHION CLAMP 1/BG |  | 10.51 | Jan 1, 2023 | 739236204516 | 10 | 10 | No Break | 0.5247 | 0.26237 |  | 10739236204513 |  | BG | Yes
520-09 | SUPPORT BAR 5/8 X ADJ 11 OR 17 GALV |  | 2.22 | Jan 1, 2024 | 739236101167 | 250 | 250 | No Break | 0.0882 | 0.13435 |  | 10739236101164 |  | EA | No
520-19 | SLIDER 12-19 INCH GALVANIZED, SELF-NAILING |  | 2.07 | Jan 1, 2023 | 739236206640 | 50 | 50 | No Break | 0.216 | 0.23195 |  | 10739236206647 |  | EA | No
520-19C | SLIDER 12-19 INCH COPPER PLATED, SELF-NAILING |  | 4.12 | Jan 1, 2023 | 739236206657 | 50 | 50 | No Break | 0.216 | 0.23195 |  | 10739236206654 |  | EA | No
520-19CPK | SLIDER 12-19 INCH COPPER PLATED, SELF-NAILING, IBC |  | 4.37 | Jan 1, 2023 | 739236209061 | 25 | 25 | No Break | 0.22388 | 0.23442 |  | 20739236209065 |  | EA | Yes
520-19PK | XX SLIDER 12-19 INCH GALVANIZED, SELF-NAILING, IBC | Phase Out | 2.32 | Jan 1, 2023 | 739236209023 | 50 | 50 | No Break | 0.22852 | 0.44015 |  | 10739236209020 |  | EA | Yes
520-19T | SLIDER 12-19 INCH GALVANIZED, FLAT TABS AND PILOT HOLES |  | 2.35 | Jan 1, 2023 | 739236206664 | 50 | 50 |  | 0.204 | 0.17868 |  | 10739236206661 |  | EA | No
520-19TC | SLIDER 12-19 INCH CU PLTD |  | 4.17 | Jan 1, 2023 | 739236206671 | 50 | 50 |  | 0.195 | 0.16115 |  | 10739236206678 |  | EA | No
520-24 | XXSLIDER 19-24 INCH GALVANIZED, 3-PIECE ASSEMBLY | Phase Out | 2.8 | Jan 1, 2023 | 739236206688 | 25 | 25 |  | 0.292 | 0.19087 |  | 10739236206685 |  | EA | No
520-419 | XX SLIDER 12-19 INCH GALVANIZED , SELF-NAILING AND PILOT HOLES | Phase Out | 4.56 | Jan 1, 2023 | 739236206701 | 50 | 50 |  | 0.203 | 0.26953 |  | 10739236206708 |  | EA | No
520-419T | SLIDER 12-19 INCH GALVANIZED, FLAT TABS AND PILOT HOLES |  | 4.56 | Jan 1, 2023 | 739236206725 | 50 | 50 |  | 0.1792 | 0.32067 |  | 10739236206722 |  | EA | No
520-419TC | XXSLIDER 12-19 INCH COPPER PLATED, FLAT TABS AND PILOT HOLES | Phase Out | 5.93 | Jan 1, 2023 | 739236206732 | 50 | 50 |  | 0.18 | 0.425 |  | 10739236206739 |  | EA | No
520-616 | WIDER SLIDER ADJ BRKT 9 TO 15-IN GALV |  | 4.78 | Jan 1, 2023 | 739236200853 | 50 | 50 | No Break | 0.4 | 0.30675 |  | 10739236200850 |  | EA | No
520-626 | WIDER SLIDER ADJ BRKT 13 TO 23-IN GALV |  | 6.29 | Jan 1, 2023 | 739236201317 | 50 | 50 | No Break | 0.52 | 0.4295 |  | 10739236201314 |  | EA | No
520-626PK | WIDER SLIDER ADJ BRKT 13 TO 23-IN GALV IBC |  | 6.54 | Jan 1, 2023 | 739236201317 | 10 | 10 | No Break | 0.545 | 0.15826 |  | 20739236201311 |  | EA | Yes
520-E16 | EDGE BRKT 16-INCH FL GALV |  | 1.63 | Jan 1, 2023 | 739236266736 | 100 | 100 | No Break | 0.12566 | 0.27344 |  | 10739236266733 |  | EA | No
520-E24 | EDGE BRKT 26-INCH GALV |  | 2.67 | Jan 1, 2023 | 739236266712 | 100 | 100 | No Break | 0.24251 | 0.21289 |  | 10739236266719 |  | EA | No
521-110 | XX POSITIONING BRACKET | Phase Out | 11.17 | Jan 1, 2023 | 739236201201 | 25 | 25 |  | 0.71252 | 1.1889 |  | 10739236201208 |  | EA | No
521-111 | COMML VERT/HORZ COMBO BRKT CU PLTD |  | 12.05 | Jan 1, 2023 | 739236267795 | 50 | 50 |  | 0.3084 | 0.5917 |  | 10739236267792 |  | EA | No
521-112 | XX COMML MID-SPAN 3/4X6 BRKT CU PLTD | Phase Out | 11.87 | Jan 1, 2023 | 739236267801 | 50 | 50 |  | 0.354 | 0.88975 |  | 10739236267808 |  | EA | No
521-113 | XX COMML MID-SPAN 3/4X8 BRKT CU PLTD | Phase Out | 11.87 | Jan 1, 2023 | 739236267818 | 50 | 50 |  | 0.3572 | 0.80765 |  | 10739236267815 |  | EA | No
521-118 | COPPER BRKT 1/2 CTS X 20 CU PLTD |  | 6.39 | Apr 3, 2025 | 739236206749 | 50 | 50 | No Break | 0.354 | 0.07118 |  | 10739236206746 |  | EA | No
521-118R | 1-1/4 X 20 EXTRD CU-PLTD BRACKET |  | 6.75 | Apr 3, 2025 | 739236206756 | 25 | 25 |  | 0.3736 | 0.077474 |  | 10739236206753 |  | EA | No
521-126 | COPPER BRKT 1/2 CTS X 26 CU PLTD |  | 9.62 | Apr 3, 2025 | 739236206763 | 50 | 50 |  | 0.4134 | 0.13184 |  | 10739236206760 |  | EA | No
521-210 | 3/8 ATR EXTENSION L-BRACKET S/S WITH SCREWS |  | 2.89 | Jul 1, 2025 | 739236206770 | 25 | 25 | No Break | 0.07375 | 0.072682 |  | 10739236206777 |  | EA | Yes
521-318 | 2 X 20 FLAT GALV. STUD BRKT-14 GA |  | 4.84 | Jan 1, 2023 | 739236206787 | 50 | 50 | No Break | 0.628 | 0.17531 |  | 10739236206784 |  | EA | No
521-360 | 2 X 26 GALV. STUD BRACKET 14-GA |  | 5.87 | Jan 1, 2023 | 739236206794 | 50 | 50 | No Break | 0.738 | 0.22072 |  | 10739236206791 |  | EA | No
521-3725B | L-BRKT FOR PIPEEYE 3X4 GALV 14-GA |  | 2.14 | Jan 1, 2023 | 739236266552 | 100 | 100 | No Break | 0.25662 | 0.21046 |  | 10739236266559 |  | EA | No
521-3SBP2 | 1/2" PEX BEND & SNAPBACK GROMMET |  | 1.85 | May 27, 2025 | 739236744500 | 50 | 50 | No Break | 0.0715 | 0.3005 |  | 10739236744507 |  | EA | No
521-557 | PIPE EYE SUSPN BRKT SINGLE GALV |  | 1.67 | Jan 1, 2023 | 739236265982 | 25 | 25 | No Break | 0.055556 | 0.08138 |  | 10739236265989 |  | EA | No
521-558 | PIPE EYE SUSPN BRKT DOUBLE GALV |  | 1.85 | Jan 1, 2023 | 739236206800 | 25 | 25 | No Break | 0.164 | 0.074219 |  | 10739236206807 |  | EA | No
521-559 | PIPE EYE SUSPN BRKT QUADRUPLE GALV |  | 2.46 | Jan 1, 2023 | 739236266163 | 25 | 25 | No Break | 0.188 | 0.077356 |  | 10739236266160 |  | EA | No
521-6415 | CU BRKT 1/2& 3/4 W/ STUD GRD 16-GA |  | 5.09 | Apr 3, 2025 | 739236206817 | 25 | 25 | No Break | 0.36 | 0.35401 |  | 10739236206814 |  | EA | No
521-6416 | 1/2 & 3/4 CU-PLTD BRKT W/OUT SPIKES |  | 5.09 | Apr 3, 2025 | 739236265852 | 25 | 25 | No Break | 0.3532 | 0.32823 |  | 10739236265859 |  | EA | No
521-723 | CHASE BRKT W/5-IN BAND CU PLTD |  | 10.46 | Jan 1, 2023 | 739236266156 | 25 | 25 |  | 0.36944 | 0.56165 |  | 10739236266153 |  | EA | Yes
521-723BB | CHASE BRACKET - BRKT CU PLTD |  | 10.13 | Jan 1, 2023 | 739236201447 | 25 | 25 |  | 0.22266 | 0.32698 |  | 10739236201444 |  | EA | No
521-725 | CARRIER BRKT CU PLATED 16-GA |  | 19.12 | Jul 1, 2025 | 739236260888 | 5 | 5 | No Break | 0.806 | 0.07639 |  | 10739236260885 |  | EA | No
521-728 | CARRIER BRKT-NOTCHED-CU PLTD 16GA |  | 19.12 | Jul 1, 2025 | 739236260840 | 5 | 5 | No Break | 0.788 | 0.07639 |  | 10739236260847 |  | EA | No
521-729 | CARRIER BRKT CU-PLTD DBL W/REV SLOTS 16-GA |  | 19.12 | Jul 1, 2025 | 739236206947 | 5 | 5 | No Break | 0.78 | 0.087135 |  | 10739236206944 |  | EA | No
521-730 | CARRIER BRKT EXTENSION CU-PLTD W/REV SLOTS 16-GA |  | 14.96 | Jul 1, 2025 | 739236207036 | 5 | 5 | No Break | 0.77 | 0.047266 |  | 10739236207033 |  | EA | No
521-810 | 20IN MULTI-MULTI-HOLE BRACKET |  | 7.6 | Apr 3, 2025 | 739236206831 | 50 | 50 | No Break | 0.388 | 0.10677 |  | 10739236206838 |  | EA | No
521-810PK | XX 20IN MULTI-MULTI-HOLE BRACKET IBC | Phase Out | 7.41 | Jan 1, 2023 | 739236220202 | 50 | 50 | No Break | 0.39718 | 0.28991 |  | 10739236220209 |  | EA | Yes
521-820 | 1-3/4X20 EXTRD CU-PLTD STUD BRACKET |  | 7.17 | Apr 3, 2025 | 739236206848 | 50 | 50 |  | 0.256 | 0.21615 |  | 10739236206845 |  | EA | No
521-851 | SECURE-ALL 2X20 CU PLTD 18-GA |  | 7 | Apr 3, 2025 | 739236206855 | 50 | 50 |  | 0.5005 | 0.28894 |  | 10739236206852 |  | EA | No
521-851PK | SECURE-ALL 2X20 CU PLTD 18-GA-IBC |  | 7.5 | Apr 3, 2025 | 739236207029 | 25 | 25 | No Break | 0.514 | 0.31705 |  | 20739236207023 |  | EA | Yes
521-852 | SECURE-ALL 2X26 CU PLTD 18-GA |  | 8.54 | Apr 3, 2025 | 739236206862 | 50 | 50 |  | 0.6314 | 0.34496 |  | 10739236206869 |  | EA | No
522-100B | PIPEDOWN TD NOISE BLOCK 100/BAG |  | 46.57 | Jan 1, 2023 | 739236201331 | 1 | 10 |  | 0.24307 | 0.16746 |  | 10739236201338 |  | BG | No
522-100BPK2 | XX PIPEDOWN TD NOISE BLOCK 10/BG | Phase Out | 5.16 | Jan 1, 2023 | 739236266187 | 1 | 10 |  | 0.048159 | 0.11003 |  | 10739236266184 |  | BG | Yes
522-101 | TD CLAMP TOP BRIDGE-100/BG |  | 0.25 | Jan 1, 2022 | 739236201355 | 100 | 100 | No Break | 0.0099 | 0.12854 |  | 10739236201352 |  | EA | No
522-102 | PWR BAR TD CLAMP BASE INSERT |  | 0.41 | Jan 1, 2023 | 739236267603 | 100 | 100 | No Break | 0.007812 | 0.050862 |  | 20739236267607 |  | EA | No
522-5500 | PWR BAR TCHDOWN CLAMP-BULK |  | 0.64 | Jan 1, 2023 | 739236201591 | 100 | 100 | No Break | 0.03167 | 0.2995 |  | 10739236201598 |  | EA | No
522-5501 | PWR BAR TCHDOWN CLAMP-BAGGED SET |  | 1.1 | Jan 1, 2023 | 739236206923 | 100 | 100 | No Break | 0.037231 | 0.5617 |  | 10739236206920 |  | EA | No
523-01 | XX ZIPSTRAP W/PWR BAR FOOT+ SCREW | Phase Out | 2.69 | Jan 1, 2023 | 739236201614 | 50 | 50 | No Break | 0.093729 | 0.56165 |  | 20739236201618 |  | EA | No
523-1 | SADDLE UP DWV CLAMP-BULK |  | 1.8 | Jul 1, 2025 | 739236201232 | 50 | 50 | No Break | 0.060117 | 0.11005 |  | 10739236201239 |  | EA | No
523-16 | SHORT POWER BAR BRKT ONLY |  | 4.18 | Jan 1, 2023 | 739236266460 | 50 | 50 | No Break | 0.325 | 0.21694 |  | 10739236266467 |  | EA | No
523-1604 | SHORT PWR BAR NO TD WITH 6 SCREWS |  | 4.67 | Jan 1, 2023 | 739236266446 | 50 | 50 | No Break | 0.32889 | 0.38147 |  | 10739236266443 |  | EA | No
523-1610 | SHORT PWR BAR BRKT + 1 TOUCHDOWN |  | 5.21 | Jan 1, 2023 | 739236266477 | 50 | 50 |  | 0.32852 | 0.58284 |  | 10739236266474 |  | EA | No
523-1614 | SHORT PWR BAR 1 TD WITH 4 SCREWS |  | 5.7 | Jan 1, 2023 | 739236266361 | 50 | 50 |  | 0.35383 | 0.56165 |  | 10739236266368 |  | EA | No
523-1614Q | PIPE DOWN POWER BAR 16-IN WITH 1 TD |  | 6.96 | Jan 1, 2023 | 739236709301 | 25 | 25 | No Break | 0.314 | 0.31359 |  | 10739236709308 |  | EA | No
523-1620 | SHORT PWR BAR BRKT + 2 TOUCHDOWNS |  | 5.86 | Jan 1, 2023 | 739236266354 | 50 | 50 | No Break | 0.35862 | 0.80585 |  | 10739236266351 |  | EA | No
523-162001 | XX PWR BAR KIT 16-IN BRKT+2 TD CLAMPS-CONTR PACK | Phase Out | 284.75 | Oct 1, 2023 | 739236266378 | 1 | 1 |  | 17.637 | 0.58284 |  | 10739236266375 |  | BX | No
523-1620PK1 | SHORT PWR BAR BRKT + 2 TOUCHDOWNS |  | 8.61 | Jan 1, 2023 | 739236266545 | 10 | 10 | No Break | 0.44285 | 0.28991 |  | 10739236266542 |  | EA | Yes
523-1624 | SHORT PWR BAR BRKT 1 BRKT 2TD 4 DRILL TIP SCREWS |  | 6.33 | Jan 1, 2023 | 739236266385 | 50 | 50 | No Break | 0.38186 | 0.80585 |  | 10739236266382 |  | EA | No
523-162401 | XX PWR BAR KIT 16-IN BRKT+2 TD+SCREWS-CONTR PACK | Phase Out | 295.32 | Oct 1, 2023 | 739236266392 | 1 | 1 |  | 17.1 | 0.92011 |  | 10739236266399 |  | BX | No
523-1624Q | PIPE DOWN POWER BAR 16-IN WITH 2 TDS |  | 7.38 | Jan 1, 2023 | 739236202789 | 25 | 25 |  | 0.40335 | 0.56168 |  | 10739236202786 |  | EA | No
523-1630 | SHORT PWR BAR BRKT + 3 TOUCHDOWNS |  | 6.87 | Jan 1, 2023 | 739236266439 | 50 | 50 |  | 0.38735 | 0.80585 |  | 10739236266436 |  | EA | No
523-1634 | SHORT PWR BAR 3 TD WITH SCREWS |  | 7.43 | Jan 1, 2023 | 739236266408 | 50 | 50 |  | 0.41193 | 0.80585 |  | 10739236266405 |  | EA | No
523-1634Q | XXPIPE DOWN POWER BAR 16-IN WITH 3 TDS | Phase Out | 9.15 | Jan 1, 2023 | 739236202796 | 25 | 25 |  | 0.376 | 0.56166 |  | 10739236202793 |  | EA | No
523-1B | SADDLE UP DWV CLAMP W/5-IN BAND |  | 6.94 | Jul 1, 2025 | 739236201638 | 5 | 50 | No Break | 0.16366 | 0.38145 |  | 20739236201632 |  | EA | No
523-1C | SADDLE UP DWV CLAMP W/4-IN BAND |  | 5.66 | Jul 1, 2025 | 739236200532 | 5 | 50 | No Break | 0.145 | 0.43156 |  | 20739236200536 |  | EA | No
523-1D | SADDLE UP DWV CLAMP W/3-IN BAND |  | 5.24 | Jul 1, 2025 | 739236200556 | 5 | 50 | No Break | 0.132 | 0.427 |  | 20739236200550 |  | EA | No
523-1K52000 | XX PB MINI STRUT+SADDLE CLAMP LAV VENT ASSEMBLY | Phase Out | 9.52 | Oct 1, 2023 | 739236201645 | 10 | 10 | No Break | 0.5562 | 0.41514 |  | 20739236201649 |  | EA | No
523-24 | POWER BAR USB BRACKET ONLY |  | 5.42 | Jan 1, 2023 | 739236201669 | 50 | 50 | No Break | 0.395 | 0.425 |  | 10739236201666 |  | EA | No
523-2404 | POWER BAR USB NO TD - 6 SCREWS |  | 5.93 | Jan 1, 2023 | 739236201676 | 50 | 50 | No Break | 0.422 | 0.94508 |  | 10739236201673 |  | EA | No
523-2414 | POWER BAR USB 1 TD - 4 SCREWS |  | 6.98 | Jan 1, 2023 | 739236201683 | 50 | 50 |  | 0.56367 | 0.80585 |  | 10739236201680 |  | EA | No
523-2420 | POWER BAR USB 2 TD - NO SCREWS |  | 7.07 | Jan 1, 2023 | 739236201690 | 50 | 50 | No Break | 0.48 | 0.80585 |  | 10739236201697 | 2500 | EA | No
523-242001 | PWR BAR KIT 24-IN BRKT+ 2 TD CLAMPS-CONTR PACK |  | 347.43 | Jan 1, 2023 | 739236201225 | 1 | 1 |  | 23.398 | 0.80585 |  | 10739236201222 |  | BX | No
523-2424 | POWERBAR USB 2 TD 4 SCREWS |  | 7.66 | Jan 1, 2023 | 739236201713 | 50 | 50 | No Break | 0.5002 | 0.80585 |  | 10739236201710 | 2500 | EA | No
523-242401 | XX PWR BAR KIT 24-IN BRKT+2 TD+SCREWS-CONTR PACK | Phase Out | 357.89 | Jan 1, 2023 | 739236201218 | 1 | 1 |  | 24.56 | 0.806 |  | 10739236201215 |  | BX | No
523-2424Q | PIPE DOWN POWER BAR 16-IN WITH 2 TDS |  | 8.61 | Jan 1, 2023 | 739236202819 | 25 | 25 |  | 0.61009 | 0.56168 |  | 10739236202816 |  | EA | No
523-2434 | POWER BAR USB 3 TD - 4 SCREWS |  | 8.76 | Jan 1, 2023 | 739236201737 | 50 | 50 |  | 0.523 | 0.80585 |  | 10739236201734 |  | EA | No
523-2434Q | XXPIPE DOWN POWER BAR 24-IN WITH 3 TDS | Phase Out | 9.61 | Jan 1, 2023 | 739236202826 | 25 | 25 |  | 0.56368 | 0.56168 |  | 10739236202823 |  | EA | No
523-2MS | POWER BAR MINI STRUT-BRACKET ONLY |  | 2.76 | Jan 1, 2023 | 739236267184 | 50 | 50 |  | 0.175 | 0.25422 |  | 10739236267181 |  | EA | No
523-2MS2 | PWR BAR MINI STRUT W/2 TD CLAMPS |  | 4.49 | Jan 1, 2023 | 739236267191 | 50 | 50 |  | 0.24 | 0.91084 |  | 10739236267198 |  | EA | No
523-2MS3 | PWR BAR MINI STRUT W/3 TD CLAMPS |  | 5.02 | Jan 1, 2023 | 739236267207 | 50 | 50 |  | 0.239 | 0.961 |  | 10739236267204 |  | EA | No
523-2MS4 | PWR BAR MINI STRUT W/4 TD CLAMPS |  | 5.69 | Jan 1, 2023 | 739236267214 | 50 | 50 |  | 0.3732 | 0.80585 |  | 10739236267211 |  | EA | No
523-31 | 5/16 STL VYN ZC-PT CLAMP W/ SCREWS |  | 1.16 | Jan 1, 2023 | 739236201744 | 100 | 1000 | No Break | 0.028287 | 1.123 |  | 30739236201745 |  | EA | No
523-32 | 5/8 STL VYN ZC-PT CLAMP W/ SCREWS |  | 1.27 | Jan 1, 2023 | 739236201751 | 100 | 1000 | No Break | 0.02945 | 1.1748 |  | 30739236201752 |  | EA | No
523-33 | 7/8 STL VYN ZC-PT CLAMP W/ SCREWS |  | 1.33 | Jan 1, 2023 | 739236201768 | 50 | 500 | No Break | 0.0406 | 1.2285 |  | 30739236201769 |  | EA | No
523-34 | 1-1/8 STL VYN ZC-PT CLAMP W/ SCREWS |  | 1.42 | Jan 1, 2023 | 739236201775 | 50 | 500 | No Break | 0.05105 | 1.1235 |  | 30739236201776 |  | EA | No
523-3MS2C | 1/2 CTS PWR BAR MINI STRUT CLAMP |  | 1.09 | Jan 1, 2023 | 739236205353 | 25 | 100 | No Break | 0.054944 | 0.11003 |  | 20739236205357 |  | EA | No
523-3MS2G | 1/2 IPS PWR BAR MINI STRUT CLAMP ZINC-PLTD |  | 1.04 | Jan 1, 2023 | 739236205544 | 25 | 100 | No Break | 0.0375 | 0.11668 |  | 20739236205548 |  | EA | No
523-3MS3C | 3/4 CTS PWR BAR MINI STRUT CLAMP |  | 1.12 | Jan 1, 2023 | 739236205506 | 25 | 100 | No Break | 0.0375 | 0.13177 |  | 20739236205500 |  | EA | No
523-3MS3G | 3/4 IPS PWR BAR MINI STRUT CLAMP ZINC-PLTD |  | 1.07 | Jan 1, 2023 | 739236205551 | 25 | 100 | No Break | 0.043 | 0.11247 |  | 20739236205555 |  | EA | No
523-3MS4C | 1-IN CTS PWR BAR MINI STRUT CLAMP |  | 1.46 | Jan 1, 2023 | 739236205537 | 10 | 50 | No Break | 0.1 | 0.11596 |  | 20739236205531 |  | EA | No
523-3MS4G | 1-IN IPS PWR BAR MINI STRUT CLAMP ZINC-PLTD |  | 1.4 | Jan 1, 2023 | 739236205568 | 10 | 50 | No Break | 0.113 | 0.1365 |  | 20739236205562 |  | EA | No
523-3MS5C | 1-1/4 CTS PWR BAR MINI STRUT CLAMP |  | 1.71 | Jan 1, 2023 | 739236205582 | 10 | 50 | No Break | 0.115 | 0.13087 |  | 20739236205586 |  | EA | No
523-3MS5G | 1-1/4 IPS MINI STRUT CLAMP |  | 1.62 | Jan 1, 2023 | 739236205599 | 10 | 50 | No Break | 0.12 | 0.15119 |  | 20739236205593 |  | EA | No
523-3MS6C | 1-1/2 CTS PWR BAR MINI STRUT CLAMP |  | 1.99 | Jan 1, 2023 | 739236205605 | 10 | 50 | No Break | 0.138 | 0.14553 |  | 20739236205609 |  | EA | No
523-3MS6G | 1-1/2 IPS PWR BAR MINI STRUT CLAMP ZINC-PLTD |  | 1.9 | Jan 1, 2023 | 739236205612 | 10 | 10 | No Break | 0.165 | 0.15495 |  | 10739236205619 |  | EA | No
523-3MS7C | 2-IN CTS PWR BAR MINI STRUT CLAMP |  | 2.26 | Jan 1, 2023 | 739236205629 | 10 | 50 | No Break | 0.161 | 0.29786 |  | 20739236205623 |  | EA | No
523-3MS7G | 2-IN IPS PWR BAR MINI STRUT CLAMP ZINC-PLTD |  | 2.16 | Jan 1, 2023 | 739236205575 | 10 | 10 | No Break | 0.18 | 0.14106 |  | 10739236205572 |  | EA | No
523-3MS8G | 3-IN IPS PWR BAR MINI STRUT CLAMP ZINC-PLTD |  | 2.69 | Jan 1, 2023 | 739236205636 | 10 | 10 | No Break | 0.23 | 0.14557 |  | 10739236205633 |  | EA | No
523-3MS9G | 4-IN IPS PWR BAR MINI STRUT CLAMP ZINC-PLTD |  | 3.15 | Jan 1, 2023 | 739236205650 | 10 | 10 | No Break | 0.285 | 0.14352 |  | 10739236205657 |  | EA | No
523-3MSL | PWR BAR HDUTY MINISTRUT BRKT ONLY 26-IN GALV 16-GA |  | 7.63 | Jan 1, 2023 | 739236201621 | 25 | 25 |  | 0.7556 | 0.20844 |  | 10739236201628 |  | EA | No
523-3MSS | PWR BAR HDUTY MINISTRUT BRKT ONLY 15-IN GALV 16-GA |  | 3.9 | Jan 1, 2023 | 739236201652 | 25 | 25 |  | 0.45 | 0.23671 |  | 10739236201659 |  | EA | No
523-3MSS2 | PWR BAR HDUTY MINISTRUT BRKT W/2 TD CLAMPS 15-IN GALV 16-GA |  | 6.68 | Jan 1, 2023 | 739236201874 | 25 | 25 |  | 0.508 | 0.56165 |  | 10739236201871 |  | EA | No
523-3MSS3 | PWR BAR HDUTY MINISTRUT BRKT W/3 TD CLAMPS 15-IN GALV 16-GA |  | 7.27 | Jan 1, 2023 | 739236201898 | 25 | 25 |  | 0.532 | 0.40293 |  | 10739236201895 |  | EA | No
523-5500Q | XX PIPE DOWN PWR BAR TD CLAMP WITH NOISE BLOCKS BULK | Phase Out | 1.39 | Jan 1, 2023 | 739236203205 | 100 | 100 | No Break | 0.027649 | 0.2995 |  | 10739236203202 |  | EA | No
523-5501Q | PIPE DOWN PWR BAR TD CLAMP W/NOISE BLOCK BAGGED SET 1/BAG |  | 1.85 | Jan 1, 2023 | 739236319906 | 100 | 100 |  | 0.88181 | 5.6166 |  | 10739236319903 |  | EA | No
523-712W | PWR BAR COMBO SADDLE FOR 1-1/2 & 2-IN DWV |  | 1.46 | Jan 1, 2023 | 739236203298 | 10 | 50 | No Break | 0.03799 | 1.5738 |  | 10739236203295 |  | EA | No
523-734W | PWR BAR COMBO SADDLE FOR 3-IN & 4-IN DWV |  | 1.59 | Jan 1, 2023 | 739236203304 | 10 | 50 | No Break | 0.11125 | 0.56165 |  | 10739236203301 |  | EA | No
523-DEQ | PIPE DOWN DE90 CUSHION BAGGED KIT |  | 8.4 | Jan 1, 2023 | 739236202772 | 1 | 25 |  | 0.020046 | 0.082725 |  | 10739236202779 |  | BG | Yes
523-VLK1 | XX POWER BAR VENT LOOP KIT W/1 TD-CLAMP | Phase Out | 10.94 | Jan 1, 2023 | 739236205162 | 25 | 25 |  | 0.552 | 0.94111 |  | 10739236205169 |  | EA | Yes
523-VLK2 | XX POWER BAR VENT LOOP KIT W/2 TD-CLAMPS | Phase Out | 11.43 | Oct 1, 2023 | 739236205179 | 25 | 25 |  | 0.57 | 0.89209 |  | 10739236205176 |  | EA | Yes
523F2424 | E84 POWERBAR + 2 TOUCHDOWNS W/ 4 SCREWS |  | 9.92 | Jan 1, 2023 | 739236208071 | 50 | 50 |  | 0.62594 | 0.80585 |  | 10739236208078 |  | EA | No
523F5500 | E84 TOUCHDOWN FOR PWR BAR - BULK |  | 2.62 | Jan 1, 2023 | 739236265999 | 100 | 100 | No Break | 0.049 | 0.2995 |  | 10739236265996 |  | EA | No
524-10 | 3/4X10FT HANGER STRAP GALV 24GA |  | 3.02 | Jan 1, 2023 | 739236201782 | 50 | 50 | No Break | 0.6 | 0.39876 |  | 10739236201789 |  | CL | No
524-100 | 3/4X100FT HANGER STRP GALV 24GA |  | 28.5 | Jan 1, 2023 | 739236201799 | 5 | 5 | No Break | 5.588 | 0.21701 |  | 10739236201796 |  | CL | No
524-1022PK2 | 3/4X10FT HANGER STRP GALV 22GA 1/BG |  | 4.12 | Jan 1, 2023 | 739236203137 | 10 | 50 | No Break | 0.616 | 0.50625 |  | 10739236203134 |  | BG | Yes
524-10CPK2 | 3/4X10FT HANGER STRAP CU-PLTD 1/BG |  | 9.64 | Jan 1, 2023 | 739236203168 | 10 | 10 | No Break | 0.36925 | 0.096426 |  | 10739236203165 |  | BG | Yes
524-10PK | 3/4X10FT HANGER STRP GALV 24GA IBC |  | 3.27 | Jan 1, 2023 | 739236203038 | 50 | 50 |  | 0.5628 | 0.2871 |  | 10739236203035 |  | CL | Yes
524-10PK2 | 3/4X10FT HANGER STRP GALV 24GA 1/BG |  | 3.52 | Jan 1, 2023 | 739236203021 | 10 | 10 | No Break | 0.51074 | 0.09402 |  | 10739236203028 |  | BG | Yes
524-50 | 3/4 X 50FT HANGER STRAP GALV 24GA |  | 14.27 | Jan 1, 2023 | 739236201829 | 10 | 10 | No Break | 2.4383 | 0.34635 |  | 10739236201826 |  | CL | No
524-50PK3 | 3/4X 50FT HANGER STRP GALV 24GA (CONTR PACK) |  | 14.27 | Jan 1, 2023 | 739236203069 | 1 | 10 | No Break | 2.505 | 0.51679 |  | 10739236203066 |  | CL | Yes
525-02 | 1/2 CTS SIMPLE STRAP |  | 0.56 | Jan 1, 2023 | 739236314741 | 100 | 1000 | No Break | 0.01285 | 1.5738 |  | 20739236314745 |  | EA | No
525-02G | 1/2 CTS SIMPLE STRAP-GLUEABLE |  | 0.56 | Jan 1, 2023 | 739236324016 | 100 | 1000 | No Break | 0.015611 | 1.6745 |  | 20739236324010 |  | EA | No
525-03 | 3/4 CTS SIMPLE STRAP |  | 0.63 | Jan 1, 2023 | 739236314758 | 100 | 1000 | No Break | 0.0146 | 1.6746 |  | 20739236314752 |  | EA | No
525-1612 | STRONG ARM W/ONE 1/2 LOCK BLOCK |  | 5.46 | Jan 1, 2023 | 739236267078 | 25 | 25 | No Break | 0.4708 | 0.56165 |  | 10739236267075 |  | EA | No
525-1613 | STRONG ARM W/ONE 3/4 BLOCK |  | 5.85 | Jan 1, 2023 | 739236300010 | 25 | 25 | No Break | 0.4738 | 0.56165 |  | 10739236300017 |  | EA | No
525-1614 | STRONG ARM W/ONE 1-IN LOCK BLOCK |  | 5.99 | Jan 1, 2023 | 739236267610 | 25 | 25 | No Break | 0.47796 | 0.80585 |  | 10739236267617 |  | EA | No
525-161PB | STRONG ARM W/ONE PLASTIC PEX BEND |  | 7.47 | Jan 1, 2023 | 739236267313 | 25 | 25 | No Break | 0.52 | 1.0121 |  | 10739236267310 | 800 | EA | Yes
525-161PBL | STRONG ARM-L W/ONE PLASTIC PEX BEND |  | 7.47 | Jan 1, 2023 | 739236267924 | 25 | 25 | No Break | 0.57036 | 1.0121 |  | 10739236267921 |  | EA | No
525-161PBPK | STRONG ARM W/ONE PBS-IBC |  | 10.22 | Jan 1, 2023 | 739236200877 | 10 | 10 |  | 0.57281 | 0.63409 |  | 10739236200874 |  | EA | Yes
525-1622 | STRONG ARM W/TWO 1/2 LOCK BLOCKS |  | 6.8 | Jan 1, 2023 | 739236267085 | 25 | 25 | No Break | 0.5372 | 0.56165 |  | 10739236267082 |  | EA | No
525-1622L | XXSTRONG ARM-L W/TWO 1/2 LOCK BLOCKS | Phase Out | 6.8 | Jan 1, 2023 | 739236202314 | 25 | 25 | No Break | 0.56264 | 1.357 |  | 10739236202311 |  | EA | No
525-1622PK1 | STRONG ARM W/TWO 1/2 BLOCKS-CARDED |  | 9.55 | Jan 1, 2023 | 739236266651 | 10 | 10 |  | 0.52931 | 0.28991 |  | 10739236266658 |  | EA | Yes
525-1622V | XX STRONG ARM VENT-LAV ASSEMBLY | Phase Out | 11.8 | Jan 1, 2023 | 739236200501 | 25 | 25 |  | 0.664 | 1.1889 |  | 10739236200508 |  | EA | No
525-1623 | STRONG ARM W/TWO 3/4 LOCK BLOCKS |  | 8.17 | Jan 1, 2023 | 739236267092 | 25 | 25 | No Break | 0.5372 | 0.56165 |  | 10739236267099 |  | EA | No
525-1624 | STRONG ARM W/TWO 1-IN LOCK BLOCKS |  | 8.47 | Jan 1, 2023 | 739236267627 | 25 | 25 | No Break | 0.53 | 0.61695 |  | 10739236267624 | 1250 | EA | No
525-162PB | STRONG ARM W/TWO PLASTIC PEX BENDS |  | 8.95 | Jan 1, 2023 | 739236267320 | 25 | 25 | No Break | 0.68 | 0.81132 |  | 10739236267327 | 800 | EA | Yes
525-162PBL | STRONG ARM-L W/TWO PLASTC PEX BENDS |  | 8.95 | Jan 1, 2023 | 739236267917 | 25 | 25 | No Break | 0.72636 | 1.357 |  | 10739236267914 |  | EA | No
525-162PBPK | STRONG ARM W/TWO PBS-IBC |  | 11.7 | Jan 1, 2023 | 739236200884 | 10 | 10 |  | 0.735 | 0.63409 |  | 10739236200881 |  | EA | Yes
525-162PBV | XX STRONG ARM VENT-PEX LAV ASSEMBLY | Phase Out | 13.95 | Jan 1, 2023 | 739236200518 | 25 | 25 |  | 0.831 | 2.2371 |  | 10739236200515 |  | EA | No
525-16T | STRONG ARM BRKT 16-IN TWISTED |  | 1.71 | Jan 1, 2023 | 739236267139 | 100 | 100 | No Break | 0.19254 | 0.81132 |  | 10739236267136 |  | EA | No
525-16WLB | STRONG ARM 16-IN W/SWN LOCK BLOCK |  | 6.92 | Jan 1, 2023 | 739236267696 | 25 | 25 | No Break | 0.54486 | 0.80585 |  | 10739236267693 |  | EA | No
525-2002PK2 | 1/2 SIMPLE STRAP KIT W/18-IN BRKT |  | 3.89 | Jan 1, 2023 | 739236200846 | 50 | 50 |  | 0.306 | 0.90028 |  | 10739236200843 |  | BG | Yes
525-20B | STRONG ARM BRKT 16-IN L-BENT |  | 1.63 | Jan 1, 2023 | 739236267047 | 100 | 100 | No Break | 0.19658 | 0.81132 |  | 10739236267044 |  | EA | No
525-2412 | STRONG ARM W/ONE 1/2 LOCK BLOCK |  | 6.21 | Jan 1, 2023 | 739236267108 | 25 | 25 | No Break | 0.60671 | 1.0121 |  | 10739236267105 |  | EA | No
525-2413 | STRONG ARM W/ONE 3/4 BLOCK |  | 6.45 | Jan 1, 2023 | 739236300515 | 25 | 25 | No Break | 0.60671 | 1.0121 |  | 10739236300512 |  | EA | No
525-241PB | STRONG ARM W/ONE PLASTIC PEX BEND |  | 8.36 | Jan 1, 2023 | 739236267344 | 25 | 25 | No Break | 0.69762 | 1.0542 |  | 10739236267341 |  | EA | No | 525-241PBL
525-241PBL | STRONG ARM-L W/ONE PLASTIC PEX BEND |  | 8.36 | Jan 1, 2023 | 739236267900 | 25 | 25 | No Break | 0.72755 | 1.357 |  | 10739236267907 |  | EA | No
525-2422 | STRONG ARM W/TWO 1/2 LOCK BLOCKS |  | 7.54 | Jan 1, 2023 | 739236267115 | 25 | 25 | No Break | 0.67882 | 1.0121 |  | 10739236267112 |  | EA | No
525-242PB | STRONG ARM W/TWO PLASTIC PEX BENDS |  | 9.79 | Jan 1, 2023 | 739236267351 | 25 | 25 | No Break | 0.83699 | 1.357 |  | 10739236267358 |  | EA | No
525-242PBL | STRONG ARM-L W/TW PLASTC PEX BENDS |  | 9.63 | Jan 1, 2023 | 739236267894 | 25 | 25 | No Break | 1.3988 | 1.0121 |  | 10739236267891 |  | EA | No
525-24T | XXSTRONG ARM BRKT 24-IN TWISTED | Phase Out | 1.91 | Jan 1, 2023 | 739236267146 | 100 | 100 | No Break | 0.25956 | 1.0121 |  | 10739236267143 |  | EA | No
525-2602PK2 | 1/2 SIMPLE STRAP KIT W/26-IN BRKT |  | 4.59 | Nov 13, 2024 | 739236747983 | 50 | 50 |  | 0.38 | 0.96875 |  | 10739236747980 |  | BG | Yes
525-33 | MAIN BLOCK-3/4 SERVICE PIPE CLAMP |  | 5.55 | Jan 2, 2025 | 739236200976 | 25 | 25 |  | 0.2348 | 0.56165 |  | 10739236200973 |  | EA | No
525-34 | MAIN BLOCK 1-IN SERVICE PIPE CLAMP |  | 5.72 | Jan 2, 2025 | 739236200983 | 25 | 25 |  | 0.2548 | 0.80585 |  | 10739236200980 |  | EA | No
525-35 | MAIN BLOCK 1-1/4 SERVICE PIPE CLAMP |  | 5.99 | Jan 2, 2025 | 739236326072 | 25 | 25 |  | 0.2386 | 0.80585 |  | 10739236326079 |  | EA | No
525-6917 | XX SUPPORT BRKT ROUNDED ENDS 5/8 X 20 GALV-14-GA | Phase Out | 1.72 | Sep 26, 2023 | 739236713476 | 100 | 100 | No Break | 0.1985 | 0.1237 |  | 10739236713473 |  | EA | No
525-6920 | SUPPORT BRKT 5/8 X 20 GALV-14-GA |  | 1.9 | Jan 1, 2023 | 739236713483 | 100 | 100 | No Break | 0.244 | 0.17167 |  | 10739236713480 |  | EA | No
525-6926 | SUPPORT BRKT 5/8 X 26 GALV-14-GA |  | 2.25 | Jan 1, 2023 | 739236713490 | 100 | 100 | No Break | 0.2495 | 0.22358 |  | 10739236713497 |  | EA | No
525-B2 | 1/2 CTS LOCK BLOCK |  | 1.76 | Jan 1, 2023 | 739236267153 | 50 | 50 | No Break | 0.07143 | 0.38147 |  | 10739236267150 |  | EA | No | 525-B2S
525-B2S | LOCK BLOCK 1/2 CTS W/SDR SCREWS |  | 2.75 | Jan 1, 2023 | 739236200952 | 50 | 50 | No Break | 0.1015 | 0.38146 |  | 10739236200959 |  | EA | Yes | 525-B2
525-B3 | 3/4 CTS LOCK BLOCK |  | 2.07 | Jun 1, 2023 | 739236267160 | 50 | 50 | No Break | 0.073193 | 0.38147 |  | 10739236267167 |  | EA | No
525-B3S | LOCK BLOCK 3/4 CTS W/SDR SCREWS |  | 3.24 | Jan 1, 2023 | 739236201096 | 50 | 50 | No Break | 0.101 | 0.38146 |  | 10739236201093 |  | EA | Yes | 525-B3
525-B4 | 1-INCH CTS LOCK BLOCK |  | 2.19 | Jan 1, 2023 | 739236267658 | 50 | 50 | No Break | 0.077 | 0.41826 |  | 10739236267655 |  | EA | No
525-P2 | 1/2 PLASTIC PEX BEND FOR STRONG ARM |  | 1.63 | Jan 1, 2023 | 739236267375 | 50 | 50 | No Break | 0.061335 | 0.29951 |  | 10739236267372 |  | EA | No
525-P22 | BULK PEX BEND W/LOCK BLOCK ASSBLY |  | 2.57 | Jan 1, 2023 | 739236268358 | 50 | 50 | No Break | 0.15318 | 0.80585 |  | 10739236268355 |  | EA | No
525-P2M | LOCK BLOCK FACE PLATE |  | 2.19 | Jan 1, 2023 | 739236268334 | 100 | 100 | No Break | 0.13788 | 0.11 |  | 20739236268338 |  | EA | No
525-P2M1 | FACE PLATE W/PEX BEND SUPPORT KIT |  | 4.79 | Jan 1, 2023 | 739236268341 | 25 | 25 | No Break | 0.32 | 3.5103 |  | 10739236268348 |  | BG | Yes
525-P2PK | 1/2 PLASTIC PEX BEND-IBC |  | 1.88 | Jan 1, 2023 | 739236200891 | 10 | 10 | No Break | 0.053568 | 0.082733 |  | 10739236200898 |  | EA | Yes
525-WLB | LOCK BLOCK FOR SHOWER WALLNUT |  | 2.54 | Jan 1, 2023 | 739236267702 | 50 | 50 | No Break | 0.1765 | 0.41513 |  | 10739236267709 |  | EA | No
528-10 | 3/4 X 10FT HANGER STRAP GALV 28GA |  | 2.95 | Jan 1, 2023 | 739236201836 | 50 | 50 | No Break | 0.33981 | 0.30787 |  | 10739236201833 |  | CL | No
528-100 | 3/4 X 100FT HANGER STRAP GALV 28GA |  | 27.13 | Jan 1, 2023 | 739236201843 | 5 | 5 | No Break | 3.326 | 0.19444 |  | 10739236201840 |  | CL | No
528-10PK | XX3/4X10FT HANGER STRAP GALV 28GA IBC | Phase Out | 3.2 | Jan 1, 2023 | 739236203090 | 50 | 50 | No Break | 0.304 | 0.278 |  | 10739236203097 |  | CL | Yes
528-10PK2 | 3/4X10FT HANGER STRP GALV 28GA 1/BG |  | 3.45 | Jan 1, 2023 | 739236203083 | 10 | 10 | No Break | 0.34 | 0.08732 |  | 10739236203080 |  | BG | Yes
528-10TPK2 | XX3/4X10-FT TAB STRAP GALV 28GA 1/BG | Phase Out | 3.89 | Aug 15, 2022 | 739236201027 | 12 | 12 | No Break | 0.40958 | 0.06672 |  | 10739236201024 |  | BG | Yes
528-25PK2 | XX3/4X25FT HANGER STRP GALV 28GA 1/BG | Phase Out | 6.83 | Jan 1, 2023 | 739236266972 | 1 | 12 | No Break | 0.83125 | 0.11719 |  | 10739236266979 |  | BG | Yes
528-50 | 3/4 X 50 FT HANGER STRAP GALV 28GA |  | 13.57 | Jan 1, 2023 | 739236201867 | 10 | 10 | No Break | 1.7053 | 0.346 |  | 10739236201864 |  | CL | No
530-163 | STUD GRD 1.5X3 SLFNLR 16-GA |  | 0.49 | Jan 1, 2023 | 739236265821 | 100 | 100 | No Break | 0.074 | 0.19444 |  | 10739236265828 |  | EA | No
530-1635 | STUD GRD 3X5 SLFNLR 16-GA |  | 1.19 | Jan 1, 2023 | 739236201881 | 100 | 100 | No Break | 0.2661 | 0.54498 |  | 10739236201888 |  | EA | No
530-163PK | STUD GRD 1.5X3 16-GA IBC |  | 0.74 | Jan 1, 2023 | 739236265821 | 100 | 100 | No Break | 0.0675 | 0.19223 |  | 10739236265828 |  | EA | Yes
530-166 | STUD GRD 1.5X6 SLFNLR 16-GA |  | 0.74 | Jan 1, 2023 | 739236201904 | 100 | 100 | No Break | 0.152 | 0.30787 |  | 10739236201901 |  | EA | No
530-166PK | STUD GRD 1.5X6 SLFNLR 16-GA IBC |  | 0.99 | Jan 1, 2023 | 739236201003 | 100 | 100 | No Break | 0.152 | 0.2736 |  | 10739236201000 |  | EA | Yes
530-166PK3 | XX STUD GRD 1.5X6 SLF NAILER 16-GA (CONTR PACK) 100/BX | Phase Out | 74 | Jan 1, 2023 | 739236202505 | 1 | 1 | No Break | 14.25 | 0.28891 |  | 10739236202502 |  | BX | Yes
530-169 | STUD GRD 1.5X9 SLFNLR 16-GA |  | 1.42 | Jan 1, 2023 | 739236207746 | 50 | 50 | No Break | 0.204 | 0.2046 |  | 10739236207743 |  | EA | No
530-6M | STUD GRD 1.5X6 MTL STDS 16-GA |  | 0.74 | Jan 1, 2023 | 739236266149 | 100 | 100 | No Break | 0.15307 | 0.15657 |  | 10739236266146 |  | EA | No
533-1 | STUD SHOE SINGLE 16-GA |  | 5.25 | Jan 1, 2023 | 739236201942 | 25 | 25 | No Break | 0.578 | 0.33724 |  | 10739236201949 |  | EA | No
533-2 | STUD SHOE DOUBLE 16-GA |  | 8.36 | Jan 1, 2023 | 739236201959 | 25 | 25 |  | 0.7682 | 0.62384 |  | 10739236201956 |  | EA | No
533-3 | STUD SHOE TRIPLE 16-GA |  | 9.53 | Jan 1, 2023 | 739236201966 | 10 | 10 | No Break | 0.8685 | 0.34635 |  | 10739236201963 |  | EA | No
535-14 | 14 TOMAHAWK ONE PIECE STEEL BEND |  | 3.8 | Jan 2, 2025 | 739236201973 | 25 | 25 | No Break | 0.798 | 0.38216 |  | 10739236201970 |  | EA | No
535-14PK | 14 TOMAHAWK ONE PIECE STEEL BEND |  | 4.05 | Feb 28, 2025 | 739236748775 | 10 | 10 | No Break | 0.798 | 0.152 |  | 10739236748772 |  | EA | No
535-914 | 14 TOMAHAWK WITH POLY HEAD |  | 4.21 | Jan 1, 2023 | 739236201997 | 25 | 25 | No Break | 0.59 | 0.81132 |  | 10739236201994 |  | EA | No
535-926 | 26 TOMAHAWK WITH POLY HEAD |  | 5.74 | Jan 1, 2023 | 739236202000 | 25 | 25 | No Break | 0.9659 | 1.0542 |  | 10739236202007 |  | EA | No
535-9P | TOMAHAWK POLY HEAD ONLY |  | 0.98 | Jan 1, 2023 | 739236202017 | 50 | 50 | No Break | 0.099824 | 0.56165 |  | 10739236202014 |  | EA | No
536-09 | FHA 1.5X9 W/8 HOLES 16-GA |  | 1.3 | Jan 1, 2023 | 739236202024 | 50 | 50 | No Break | 0.22 | 0.10102 |  | 10739236202021 |  | EA | No
536-12 | FHA 1.5X12 W/8 HOLES 16-GA |  | 1.65 | Jan 1, 2023 | 739236202031 | 50 | 50 | No Break | 0.2974 | 0.10102 |  | 10739236202038 |  | EA | No
536-18 | FHA 1.5X18 W/16 HOLES 16-GA |  | 2.51 | Jan 1, 2023 | 739236202048 | 50 | 50 | No Break | 0.428 | 0.16304 |  | 10739236202045 |  | EA | No
536-35 | STUD GRD 3X5 SLFNLR OFFSET 16-GA |  | 1.19 | Jan 1, 2023 | 739236202055 | 100 | 100 | No Break | 0.2263 | 0.46296 |  | 10739236202052 |  | EA | No
536-36 | STUD GRD 3.5X6 SLFNLR 16-GA |  | 1.71 | Jan 1, 2023 | 739236266064 | 50 | 50 | No Break | 0.352 | 0.54427 |  | 20739236266068 |  | EA | No
536-56E | STUD GRD 5X6 SLFNLR OFFSET 16-GA |  | 3.44 | Jan 1, 2023 | 739236200006 | 50 | 50 | No Break | 0.4933 | 0.379 |  | 10739236200003 |  | EA | No
536-58 | STUD GRD 5X8 W/ 6 NAIL HOLES SLF NLR 16-GA |  | 3.67 | Jan 1, 2023 | 739236202062 | 50 | 50 | No Break | 0.636 | 0.47995 |  | 20739236202066 |  | EA | No
536-612 | FHA 6X12 W/16 HOLES 16-GA |  | 5.65 | Jan 1, 2023 | 739236266071 | 25 | 25 | No Break | 1.0523 | 0.16081 |  | 10739236266078 |  | EA | No
536-616 | FHA 6X16 W/2 HOLES GALV 16-GA |  | 7.62 | Jan 1, 2023 | 739236267177 | 25 | 25 | No Break | 1.652 | 0.12854 |  | 10739236267174 |  | EA | No
536-68E | STUD GRD 6X8 SLFNLR OFFSET 16-GA |  | 8.21 | Jan 1, 2023 | 739236200037 | 50 | 50 | No Break | 0.7153 | 0.41955 |  | 10739236200034 |  | EA | No
536-85 | FHA 5X8 W/6 HOLES 16-GA IBC |  | 3.59 | Jan 1, 2023 | 739236206275 | 50 | 50 | No Break | 0.7518 | 0.14219 |  | 10739236206272 |  | EA | Yes
538-09 | FHA 1.5X9 W/8 HOLES 18-GA |  | 1.15 | Jan 1, 2023 | 739236202086 | 50 | 50 | No Break | 0.194 | 0.10102 |  | 10739236202083 |  | EA | No
538-09PK | XX FHA 1.5X9 W/8 HOLES 18-GA IBC | Phase Out | 1.65 | Jan 1, 2023 | 739236206220 | 50 | 50 | No Break | 0.188 | 0.098958 |  | 10739236206227 |  | EA | Yes
538-12 | FHA 1.5X12 W/8 HOLES 18-GA |  | 1.38 | Jan 1, 2023 | 739236202093 | 50 | 50 | No Break | 0.252 | 0.10102 |  | 10739236202090 |  | EA | No
538-18 | FHA 1.5X18 W/8 HOLES 18-GA |  | 2.15 | Jan 1, 2023 | 739236202109 | 50 | 50 | No Break | 0.34804 | 0.16304 |  | 10739236202106 |  | EA | No | 539-18
539-18 | FHA 3.5X18 W/16 HOLES 16-GA |  | 5.02 | Jan 1, 2023 | 739236202116 | 25 | 25 | No Break | 0.997 | 0.1505 |  | 10739236202113 |  | EA | No
539-518 | FHA 5X18 W/16 HOLES 16-GA |  | 7.86 | Jan 1, 2023 | 739236208088 | 25 | 25 | No Break | 1.432 | 0.16081 |  | 10739236208085 |  | EA | No
539-6 | FHA 3.5X6 W/6 HOLES 16-GA |  | 1.8 | Jan 1, 2023 | 739236202123 | 50 | 50 | No Break | 0.392 | 0.22616 |  | 10739236202120 |  | EA | No
541-CB | 3/8 TOP PLATE CONNECTOR CU-PLTD-(DOMESTIC) |  | 2.85 | Aug 15, 2022 | 739236201805 | 25 | 25 | No Break | 0.164 | 0.10904 |  | 10739236201802 |  | EA | No
541-CPK2 | 3/8IN TOP PLATE CU PLTD - (DOMESTIC) |  | 3.18 | Aug 15, 2022 | 739236263636 | 20 | 20 | No Break | 0.20142 | 0.082732 |  | 10739236263633 |  | EA | Yes
541-GB | 3/8 TOP PLATE CONNECTOR GALV- (DOMESTIC) |  | 2.26 | Aug 15, 2022 | 739236201850 | 25 | 25 | No Break | 0.173 | 0.11002 |  | 10739236201857 |  | EA | No
541-GPK2 | 3/8IN TOP PLATE GALV - (DOMESTIC) |  | 2.52 | Aug 15, 2022 | 739236263629 | 20 | 20 | No Break | 0.21142 | 0.097333 |  | 10739236263626 |  | EA | Yes
542-PK2 | TOP BEAM CLAMP FOR 3/8 ATR 1/BAG |  | 4.95 | May 1, 2025 | 739236264015 | 10 | 10 | No Break | 0.39732 | 0.07578 |  | 10739236264012 |  | EA | Yes
543-21 | TAKEOFF ROOFTOP SUPPORT BLOCK 5X5X5 |  | 10.98 | Jan 2, 2025 | 739236735256 | 8 | 8 | No Break | 0.542 | 0.736 |  | 10739236735253 | 400 | EA | No
543-21R | ROOF BLOCK SUPPORT ROLLER ASSEMBLY |  | 10.5 | Jan 12, 2023 | 739236729361 | 8 | 8 | No Break | 0.88 | 0.0896 |  | 10739236729368 |  | EA | Yes
549-712 | STICK-EM UP 1-1/2 & 2-IN DWV |  | 2.53 | Jan 1, 2023 | 739236202185 | 50 | 50 | No Break | 0.12935 | 0.8373 |  | 10739236202182 | 4000 | EA | No
549-734 | STICK-EM UP 3-IN & 4-IN DWV |  | 2.61 | Jan 1, 2023 | 739236202192 | 25 | 25 | No Break | 0.1465 | 0.55927 |  | 10739236202199 | 1500 | EA | No
550-02 | 1/2 CTS SINGLE-HOLE TUBE CLAMP 100/BG |  | 20.11 | Jul 1, 2025 | 739236203335 | 1 | 10 | No Break | 0.353 | 3.6042 |  | 10739236203332 |  | BG | Yes
550-11 | TOUCH DOWN CLAMP SET BAGGED |  | 0.82 | Jan 1, 2023 | 739236202215 | 100 | 100 | No Break | 0.033537 | 0.41513 |  | 10739236202212 |  | EA | No
550-11E | TOUCHDOWN BEAM CLAMP |  | 4.28 | Jan 1, 2023 | 739236266217 | 100 | 100 |  | 0.0925 | 0.62036 |  | 10739236266214 |  | EA | Yes
550-11PK2 | TOUCH DOWN CLAMP 5/BG |  | 4.85 | Jan 1, 2023 | 739236200440 | 1 | 10 |  | 0.15768 | 0.23442 |  | 10739236200447 |  | BG | Yes
550-11Q | TOUCHDOWN W/2 NOISE BLOCKS |  | 1.92 | Jan 1, 2023 | 739236202239 | 100 | 100 | No Break | 0.037937 | 0.5617 |  | 10739236202236 |  | EA | No
550-11QPK2 | XX TOUCHDOWN W/2 NOISE BLOCKS 10/BG | Phase Out | 19.95 | Jan 1, 2023 | 739236266194 | 1 | 10 |  | 0.35206 | 0.44013 |  | 10739236266191 |  | BG | Yes
550-12 | TOUCH DOWN CLAMP BULK 100 PER BOX |  | 61.34 | Jan 1, 2023 | 739236202246 | 1 | 1 | No Break | 2.9321 | 0.29951 |  | 10739236202243 |  | BX | No
550-210 | TD+ BRIDGE ONLY |  | 1.28 | Jan 1, 2023 | 739236205858 | 25 | 250 | No Break | 0.0344 | 0.88125 |  | 20739236205852 |  | EA | No
550-2111 | TD+UNIVERSAL PIPE CLAMP 1/BAG |  | 3.57 | Jan 1, 2023 | 739236205841 | 50 | 50 | No Break | 0.097 | 0.89905 |  | 10739236205848 | 2500 | BG | Yes
550-2111PK3 | TD+ UNIVERSAL PIPE CLAMP (CONTR PACK) 50/BOX |  | 178.5 | Jan 1, 2023 | 739236205919 | 1 | 1 | No Break | 4.6 | 0.63015 |  | 10739236205916 |  | BX | No
550-2111Q | PIPEDOWN TD+ ACOUSTICAL CLAMP 1 SET/BAG |  | 5.63 | Jul 1, 2025 | 739236205834 | 5 | 50 |  | 0.125 | 0.88051 |  | 10739236205831 |  | BG | Yes
550-2112 | TD+ UNIVERSAL PIPE CLAMP W/2 BRIDGES |  | 4.53 | Jan 1, 2023 | 739236205926 | 5 | 25 | No Break | 0.136 | 0.57771 |  | 10739236205923 |  | BG | Yes
550-2112Q | XX PIPEDOWN TD+ ACOUSTICAL CLAMP W/2 BRIDGES | Phase Out | 6.43 | Jan 1, 2023 | 739236205865 | 5 | 25 | No Break | 0.194 | 0.61031 |  | 10739236205862 |  | BG | Yes
550-2113 | TD+ UNIVERSAL PIPE CLAMP W/3 BRIDGES |  | 5.47 | Jan 1, 2023 | 739236205933 | 25 | 25 | No Break | 0.186 | 0.83775 |  | 10739236205930 |  | BG | Yes
550-2121 | TD+ UNIVERSAL STRUT CLAMP 1/BAG |  | 4.14 | Jan 1, 2023 | 739236206305 | 50 | 50 | No Break | 0.118 | 0.86094 |  | 10739236206302 | 2500 | BG | Yes
550-2121PK3 | TD+ UNIVERSAL STRUT CLAMP (CONTR PACK) 50/BX |  | 207 | Jan 1, 2023 | 739236206480 | 1 | 1 | No Break | 5.55 | 0.89626 |  | 10739236206487 |  | BX | No
550-2121Q | PIPEDOWN TD+ ACOUSTICAL STRUT CLAMP 1 SET/BAG |  | 6.54 | Jul 1, 2025 | 739236206312 | 1 | 25 |  | 0.162 | 0.61383 |  | 10739236206319 |  | BG | Yes
550-2122 | TD+ UNIVERSAL STRUT CLAMP WITH 2 BRIDGES (BAGGED) |  | 5.02 | Jan 1, 2023 | 739236206329 | 1 | 25 | No Break | 0.158 | 0.61046 |  | 10739236206326 |  | BG | Yes
550-2122Q | PIPEDOWN TD+ ACOUSTICAL STRUT CLAMP W/2 BRIDGES & 4 CUSHIONS |  | 7.55 | Jul 1, 2025 | 739236206336 | 1 | 25 | No Break | 0.212 | 0.57474 |  | 10739236206333 |  | BG | Yes
550-214QPK2 | PIPEDOWN TD+ ACOUSTICAL NOISE BLOCK (10/BAG) |  | 15.1 | Jul 1, 2025 | 739236206503 | 1 | 10 | No Break | 0.18 | 0.1512 |  | 10739236206500 |  | BG | Yes
550-214QPK3 | PIPEDOWN TD+ ACOUSTICAL NOISE BLOCK (CONTR PACK) 50/BAG |  | 60.47 | Jul 1, 2025 | 739236206497 | 1 | 4 | No Break | 0.6125 | 0.30731 |  | 10739236206494 |  | BG | Yes
550-3131 | TD+ UNIVERSAL ATR SUSPENSION CLAMP SET 1/BG |  | 4.14 | Jan 1, 2023 | 739236724632 | 50 | 50 |  | 0.094 | 0.89541 |  | 10739236724639 |  | BG | Yes
550-3131PK3 | TD+ UNIVERSAL ATR SUSPENSION CLAMP (CONTR PACK) 50/BX |  | 207 | Jan 1, 2023 | 739236724649 | 1 | 1 | No Break | 0.089 | 0.017821 |  | 10739236724646 |  | BX | Yes
550-3132 | TD+ UNIVERSAL ATR SUSPENSION CLAMP W/2 BRIDGES 1/BG |  | 5.02 | Jan 1, 2023 | 739236724656 | 25 | 25 | No Break | 0.11 | 0.87672 |  | 10739236724653 |  | BG | Yes
550-AMB | MANIFOLD BRKT 1-IN & 1 1/2 OD GF NYLON (1 PAIR/BAG) |  | 32.14 | Jul 1, 2025 | 739236205377 | 10 | 10 |  | 0.5732 | 0.005495 |  | 10739236205374 |  | BG | Yes
550-FP2 | STRAIGHT FLOOR SLEEVE 1/2 CTS |  | 6.73 | Apr 3, 2025 | 739236266996 | 25 | 25 | No Break | 0.28 | 0.24457 |  | 10739236266993 |  | EA | No
550-FP2S | SHORT FLOOR SLEEVE 1/2 CTS |  | 6.24 | Apr 3, 2025 | 739236267597 | 25 | 25 | No Break | 0.19621 | 0.20052 |  | 10739236267594 |  | EA | No
550-M2 | SIDEWINDER 1/2 PEX BEND SUPPORT |  | 1.77 | Apr 3, 2025 | 739236202352 | 50 | 50 | No Break | 0.1013 | 0.32943 |  | 10739236202359 |  | EA | No
550-M3 | SIDEWINDER 3/4 PEX BEND SUPPORT |  | 3.02 | Apr 3, 2025 | 739236202369 | 25 | 25 | No Break | 0.23 | 0.3325 |  | 10739236202366 |  | EA | No
550-MP2 | SIDEWINDER W/PLATE 1/2 PEX BEND GLV |  | 5.87 | Apr 3, 2025 | 739236202383 | 25 | 25 | No Break | 0.2048 | 0.33569 |  | 10739236202380 | 2700 | EA | No
550-MP2PK | SIDEWINDER W/PLATE 1/2 PEX BEND |  | 6.62 | Apr 3, 2025 | 739236208545 | 10 | 10 | No Break | 0.22993 | 0.12805 |  | 10739236208542 |  | EA | Yes
550-MP3 | SIDEWINDER W/PLATE 3/4 BEND SUPPORT |  | 6.75 | Apr 3, 2025 | 739236266538 | 25 | 25 | No Break | 0.322 | 0.57122 |  | 10739236266535 |  | EA | No
550-PB2 | 1/2 CTS SIMPLE BEND SUPPORT |  | 1.33 | Jan 1, 2023 | 739236203175 | 50 | 50 | No Break | 0.05442 | 0.25435 |  | 10739236203172 |  | EA | No
550-PB2PK3M | XX1/2 PEX BEND SUPPORT-CONTR PACK (BLACK) 10/BAG | Phase Out | 11.6 | May 31, 2021 | 739236708700 | 1 | 10 | No Break | 0.995 | 0.58767 |  | 10739236708707 |  | BG | Yes
550-PB3 | 3/4 SIMPLE BEND SUPPORT |  | 3.59 | Jan 1, 2023 | 739236205346 | 50 | 50 | No Break | 0.165 | 0.57998 |  | 10739236205343 |  | EA | No
550-PC2 | 1/2 PEX CHAIR |  | 7 | Jan 2, 2025 | 739236205131 | 10 | 10 | No Break | 0.333 | 0.8431 |  | 10739236205138 |  | EA | No
550F11 | E84 TOUCHDOWN |  | 4.15 | Jan 1, 2023 | 739236200419 | 25 | 100 | No Break | 0.047 | 0.46256 |  | 20739236200413 |  | EA | Yes
550F3111 | TD+ E84 UNIVERSAL PIPE CLAMP SET 1/BG |  | 10.99 | Jan 1, 2023 | 739236724670 | 25 | 25 |  | 0.144 | 0.48545 |  | 10739236724677 |  | BG | Yes
550F3121 | TD+ E84 UNIVERSAL STRUT CLAMP SET 1/BG |  | 11.22 | Jan 1, 2023 | 739236724687 | 10 | 10 | No Break | 0.165 | 0.18192 |  | 10739236724684 |  | BG | Yes
550F3121PK3 | TD+ E84 UNIVERSAL STRUT CLAMP (CONTR PACK) 50/BX |  | 561 | Jan 1, 2023 | 739236724700 | 1 | 1 | No Break | 0.15 | 0.018611 |  | 10739236724707 |  | BX | Yes
550F3131 | TD+ E84 UNIVERSAL ATR SUSPENSION CLAMP SET 1/BG |  | 11.22 | Jan 1, 2023 | 739236724694 | 10 | 10 | No Break | 0.145 | 0.18464 |  | 10739236724691 |  | BG | Yes
550F3131PK3 | TD+ E84 UNIVERSAL ATR SUSPENSION CLAMP (CONTR PACK) 50/BX |  | 561 | Jan 1, 2023 | 739236724717 | 1 | 1 | No Break | 0 | 0 |  | 10739236724714 |  | BX | Yes
551-2 | 1/2 SIOUX STRAP W/NAIL |  | 0.179 | Jan 1, 2023 | 739236202390 | 100 | 1000 | No Break | 0.013136 | 0.806 |  | 20739236202394 | 50000 | EA | No | 551-2BK
551-2BKT | BUCKET 1/2 SIOUX STRAP W/NAIL 1200 |  | 218.8 | Feb 8, 2023 | 739236735300 | 1 | 1 | No Break | 17.45 | 0.9103 |  | 10739236735307 |  | EA | No
551-2C | XX1/2 CTS SIOUX STRAP IVORY W/ NAIL | Phase Out | 0.185 | Jan 1, 2023 | 739236202413 | 100 | 1000 | No Break | 0.013186 | 0.806 |  | 20739236202417 |  | EA | No
551-2PK2 | 1/2 SIOUX STRAP W/NAIL 10/BAG |  | 2.54 | Jan 1, 2023 | 739236200549 | 20 | 20 | No Break | 0.15425 | 0.44013 |  | 20739236200543 |  | BG | Yes
551-3 | 3/4 SIOUX STRAP W/ NAIL |  | 0.26 | Jan 1, 2023 | 739236265289 | 50 | 500 | No Break | 0.020564 | 0.806 |  | 20739236265283 |  | EA | No
551-3BKT | BUCKET 3/4 SIOUX STRAP W/NAIL 700 |  | 186 | Feb 8, 2023 | 739236735317 | 1 | 1 | No Break | 13.55 | 0.9103 |  | 10739236735314 |  | EA | No
551-3C | XX3/4 CTS SIOUX STRAP IVORY W/ NAIL | Phase Out | 0.26 | Jan 1, 2023 | 739236200310 | 50 | 500 | No Break | 0.0195 | 0.87656 |  | 20739236200314 |  | EA | No
551-3PK2 | 3/4 SIOUX STRAP W/NAIL 10/BAG |  | 3.35 | Jan 1, 2023 | 739236200587 | 20 | 20 |  | 0.22494 | 0.44013 |  | 20739236200581 |  | BG | Yes
551-4 | 1-IN SIOUX STRAP W/ NAIL |  | 0.62 | Jan 1, 2023 | 739236202475 | 25 | 250 | No Break | 0.0296 | 0.63465 |  | 20739236202479 | 15000 | EA | No | 551-4C
551-4BKT | BUCKET 1-IN SIOUX STRAP W/NAIL 400 |  | 252 | Feb 8, 2023 | 739236735249 | 1 | 1 | No Break | 11.65 | 0.9103 |  | 10739236735246 | 36 | EA | No
551-4C | XX1-IN SIOUX STRAP-IVORY W/NAIL | Phase Out | 0.62 | Jan 1, 2023 | 739236202499 | 25 | 250 | No Break | 0.03334 | 0.58275 |  | 20739236202493 |  | EA | No
551-4PK2 | 1-IN CTS SIOUX STRAP W/NAIL 10/BAG |  | 6.95 | Jan 1, 2023 | 739236496775 | 20 | 20 |  | 0.34619 | 0.44014 |  | 20739236496779 |  | BG | Yes
551-P2 | 1/2 PADLOCK W/ NAIL |  | 0.246 | Jan 1, 2023 | 739236265296 | 100 | 1000 | No Break | 0.017216 | 1.189 |  | 20739236265290 |  | EA | No
551-P2PK3 | 1/2 PADLOCK W/NAIL (CONTR PACK) 100/BG |  | 24.6 | Jan 1, 2023 | 739236200563 | 1 | 10 |  | 1.7452 | 1.4183 |  | 10739236200560 |  | BG | Yes
551-P2Q | PIPEDOWN 1/2 CTS ACOUSTICAL PADLOCK |  | 2.82 | Jan 1, 2023 | 739236205940 | 100 | 100 | No Break | 0.022 | 0.34629 |  | 20739236205944 |  | EA | No
551-P2S | 1/2 PADLOCK W/ SCREW |  | 0.42 | Jan 1, 2023 | 739236265449 | 300 | 300 | No Break | 0.01685 | 0.368 |  | 30739236265440 |  | EA | No
551-P3 | 3/4 PADLOCK W/NAIL |  | 0.37 | Jan 1, 2023 | 739236265302 | 50 | 500 | No Break | 0.022808 | 1.189 |  | 20739236265306 |  | EA | No
551-P3PK3 | 3/4 PADLOCK W/NAIL (CONTR PACK) 50/BG |  | 18.5 | Jan 1, 2023 | 739236200600 | 1 | 10 |  | 1.1886 | 1.4183 |  | 10739236200607 |  | BG | Yes
551-P3Q | PIPEDOWN 3/4 CTS ACOUSTICAL PADLOCK |  | 3.32 | Jan 1, 2023 | 739236205957 | 100 | 100 | No Break | 0.03 | 0.4866 |  | 20739236205951 |  | EA | No
551-P3S | 3/4 PADLOCK W/SCREW |  | 0.58 | Jan 1, 2023 | 739236200624 | 300 | 300 | No Break | 0.0222 | 0.4836 |  | 30739236200625 |  | EA | No
551-P4Q | PIPEDOWN 1-IN CTS ACOUSTICAL PADLOCK |  | 4.14 | Jan 1, 2023 | 739236205964 | 25 | 25 | No Break | 0.038 | 0.12352 |  | 10739236205961 |  | EA | No
551-P5Q | PIPEDOWN 1-1/4 CTS ACOUSTICAL PADLOCK |  | 5.22 | Jan 1, 2023 | 739236205988 | 25 | 25 | No Break | 0.042 | 0.12165 |  | 10739236205985 |  | EA | No
552-A2 | 1/2 TOTEM SINGLE |  | 0.3 | Jan 1, 2023 | 739236267382 | 50 | 50 | No Break | 0.02336 | 0.080585 |  | 10739236267389 |  | EA | No | 552-C22
552-A3 | 3/4 TOTEM-SINGLE |  | 0.38 | Jan 1, 2023 | 739236267399 | 50 | 50 | No Break | 0.027303 | 0.080585 |  | 10739236267396 |  | EA | No | 552-C33
552-B22 | 1/2 X 1/2 TOTEM-TWIN |  | 0.41 | Jan 1, 2023 | 739236267405 | 50 | 50 | No Break | 0.033226 | 0.15738 |  | 10739236267402 |  | EA | No
552-B23 | XX 1/2 X 3/4 TOTEM-TWIN | Phase Out | 0.44 | Jan 1, 2023 | 739236267412 | 50 | 50 | No Break | 0.034421 | 0.16746 |  | 10739236267419 |  | EA | No
552-B33 | 3/4 X 3/4 TOTEM-TWIN |  | 0.47 | Jan 1, 2023 | 739236267429 | 50 | 50 | No Break | 0.034459 | 0.14933 |  | 10739236267426 |  | EA | No
552-C22 | 1/2 X 1/2 TOTEM-STACKED |  | 0.41 | Jan 1, 2023 | 739236267436 | 50 | 50 | No Break | 0.031949 | 0.16746 |  | 10739236267433 |  | EA | No
552-C23 | XX 1/2 X 3/4 TOTEM OFFSETTALON-STACKED | Phase Out | 0.44 | Jan 1, 2023 | 739236267443 | 50 | 50 | No Break | 0.033209 | 0.16746 |  | 10739236267440 |  | EA | No
552-C33 | 3/4 X 3/4 TOTEM-STACKED |  | 0.47 | Jan 1, 2023 | 739236267450 | 50 | 50 | No Break | 0.032 | 0.1846 |  | 10739236267457 |  | EA | No
553-014 | 14 ZIPSTICK GRAY |  | 3.47 | Jan 1, 2023 | 739236202987 | 100 | 100 | No Break | 0.2045 | 2.4039 |  | 20739236202981 | 1800 | EA | No
553-014PK | 14 ZIPSTICK IBC |  | 3.72 | Jan 1, 2023 | 739236202987 | 25 | 25 |  | 0.178 | 0.87446 |  | 10739236202984 |  | EA | Yes
553-026 | 26 ZIPSTICK GRAY |  | 5.41 | Jan 1, 2023 | 739236204561 | 50 | 50 | No Break | 0.32215 | 1.357 |  | 10739236204568 |  | EA | No
553-22W | XX1/2 X 1/2 CTS HANGS TUFF JR TWIN WH | Phase Out | 1.34 | Jan 1, 2023 | 739236252005 | 50 | 150 | No Break | 0.057484 | 1.6746 |  | 20739236252009 |  | EA | No
553-23W | XX1/2 X 3/4 CTS HANGS TUFF JR TWIN WH | Phase Out | 1.49 | Jan 1, 2023 | 739236252012 | 50 | 150 | No Break | 0.064464 | 1.6746 |  | 20739236252016 |  | EA | No
553-2W | 1/2 CTS HANGS TUFF JR WHITE |  | 0.9 | Jan 1, 2023 | 739236252043 | 50 | 50 | No Break | 0.034127 | 0.2344 |  | 10739236252040 |  | EA | Yes
553-3W | 3/4 CTS HANGS TUFF JR WHITE |  | 0.99 | Jan 1, 2023 | 739236252081 | 50 | 50 | No Break | 0.035427 | 0.2344 |  | 10739236252088 |  | EA | Yes
553-4W | 1 CTS HANGS TUFF JR WHITE |  | 1.11 | Jan 1, 2023 | 739236252128 | 50 | 50 | No Break | 0.0389 | 0.2344 |  | 10739236252125 |  | EA | Yes
553-5W | 1-1/4 CTS HANGS TUFF JR WHITE |  | 1.24 | Jan 1, 2023 | 739236252449 | 50 | 50 | No Break | 0.046092 | 0.2344 |  | 10739236252446 |  | EA | Yes
553-6W | 1-1/2 DWV HANGS TUFF WHITE |  | 1.11 | Jan 1, 2023 | 739236252166 | 50 | 50 | No Break | 0.0844 | 0.56165 |  | 10739236252163 | 6000 | EA | Yes | 553-6WM25
553-6WM25 | XX 1-1/2 DWV HANGSTUFF 25/BAG AND BULK NAILS | Phase Out | 25.97 | Jan 1, 2023 | 739236207753 | 10 | 10 | No Break | 2.155 | 3.696 |  | 10739236207750 |  | BG | Yes
553-6WZ | 1-1/2 DWV PLASTIC SWIVEL J-HANGER |  | 1.93 | Jul 1, 2025 | 739236205872 | 25 | 100 | No Break | 0.108 | 0.88986 |  | 20739236205876 |  | EA | No
553-6WZPK2 | 1-1/2IN DWV SWVL HANGER+NAILS 4/BAG |  | 8.47 | Jul 1, 2025 | 739236267825 | 4 | 5 |  | 0.049333 | 0.031219 |  | 10739236267822 |  | BG | Yes
553-7W | 2 DWV HANGS TUFF WHITE |  | 1.16 | Jan 1, 2023 | 739236252203 | 50 | 50 | No Break | 0.1028 | 0.57738 |  | 10739236252200 | 6000 | EA | Yes | 553-7WM25
553-7WZ | 2-IN DWV PLASTIC SWIVEL J-HANGER |  | 2.01 | Jul 1, 2025 | 739236205889 | 25 | 100 | No Break | 0.1115 | 0.89236 |  | 20739236205883 |  | EA | No
553-7WZPK2 | 2-IN DWV SWVL HANGER+NAILS 4/BAG |  | 8.79 | Jul 1, 2025 | 739236267832 | 4 | 5 |  | 0.52 | 0.41351 |  | 10739236267839 |  | BG | Yes
553-830W | 3 SCH 30 DWV HANGS TUFF WHITE |  | 1.47 | Jan 1, 2023 | 739236252852 | 50 | 50 | No Break | 0.1447 | 0.81125 |  | 30739236252853 |  | EA | Yes
553-8W | 3 DWV HANGS TUFF WHITE |  | 1.32 | Jan 1, 2023 | 739236252241 | 50 | 50 | No Break | 0.1082 | 0.81125 |  | 10739236252248 |  | EA | Yes | 553-8WM25
553-8WZ | 3-IN DWV PLASTIC SWIVEL J-HANGER |  | 2.45 | Jul 1, 2025 | 739236205896 | 25 | 100 | No Break | 0.1365 | 1.5398 |  | 20739236205890 |  | EA | No
553-8WZPK2 | 3-IN DWV SWVL HANGER+NAILS 4/BAG |  | 10.55 | Jul 1, 2025 | 739236267849 | 4 | 5 |  | 0.61 | 0.41959 |  | 10739236267846 |  | BG | Yes
553-9W | 4 DWV HANGS TUFF WHITE |  | 1.49 | Jan 1, 2023 | 739236252289 | 25 | 25 | No Break | 0.1652 | 0.56165 |  | 30739236252280 | 3000 | EA | Yes
553-9WZ | 4-IN DWV PLASTIC SWIVEL J-HANGER |  | 2.61 | Jul 1, 2025 | 739236205902 | 25 | 100 | No Break | 0.153 | 1.5525 |  | 20739236205906 |  | EA | No
553-9WZPK2 | 4-IN DWV SWVL HANGER+NAILS 4/BAG |  | 11.19 | Jul 1, 2025 | 739236267856 | 4 | 5 |  | 0.67 | 0.41959 |  | 10739236267853 |  | BG | Yes
553-STRP | XX ZIP STRAP ONLY GRAY | Phase Out | 1.82 | Jan 1, 2023 | 739236204554 | 50 | 50 | No Break | 0.074 | 0.88172 |  | 10739236204551 |  | EA | No
554-08 | 8 X 3/16 CABLE TIE |  | 0.092 | Jan 1, 2023 | 739236202802 | 100 | 2500 | No Break | 0.00284 | 0.72833 |  | 20739236202806 |  | EA | No
554-100 | 3/4 X 100FT POLY HANGER STRAP 1/BAG |  | 17.13 | Jan 1, 2023 | 739236203281 | 1 | 20 |  | 1.2054 | 0.80585 |  | 10739236203288 |  | BG | Yes
554-100W | APE TAPE WOVEN STRAP 100-FT ROLL 1/BAG |  | 17.86 | Apr 3, 2025 | 739236266514 | 1 | 20 |  | 0.9125 | 0.80585 |  | 10739236266511 |  | BG | Yes
554-10PK2 | HANGER STRAP/PP 3/4IN X 10FT 1/BAG |  | 3.02 | Jan 1, 2023 | 739236203229 | 10 | 10 | No Break | 0.16 | 0.16045 |  | 10739236203226 |  | BG | Yes
554-14 | 14-1/2 X 5/32 CABLE TIE |  | 0.236 | Jan 1, 2023 | 739236265456 | 100 | 1000 | No Break | 0.0053 | 0.35525 |  | 20739236265450 |  | EA | No
554-14H | 14 X 5/16 CABLE TIE HEAVY DUTY |  | 0.47 | Jan 1, 2023 | 739236200075 | 100 | 1000 | No Break | 0.01265 | 1.1225 |  | 20739236200079 |  | EA | No
554-21 | 21 X 5/16 CABLE TIE |  | 0.74 | Jan 1, 2023 | 739236202833 | 50 | 500 | No Break | 0.028618 | 0.8115 |  | 20739236202837 |  | EA | No
554-25 | 3/4 X 25FT POLY HANGER STRAP 1/BAG |  | 5.03 | Jan 1, 2023 | 739236203243 | 1 | 20 | No Break | 0.3625 | 0.42658 |  | 10739236203240 |  | BG | Yes
554-25W | APE TAPE WOVEN STRAP 25-FT. ROLL 1/BAG |  | 5.11 | Apr 3, 2025 | 739236266521 | 1 | 20 | No Break | 0.24 | 0.52257 |  | 10739236266528 |  | BG | Yes
554-36 | 36 X 5/16 CABLE TIE |  | 1.01 | Jan 1, 2023 | 739236202857 | 50 | 250 | No Break | 0.042 | 1.2398 |  | 20739236202851 |  | EA | No
555-1 | XX 3/8 TUBE TALON W/ NAIL | Phase Out | 0.164 | Jan 1, 2023 | 739236265319 | 100 | 1000 | No Break | 0.0071211 | 0.415 |  | 20739236265313 |  | EA | No
555-2 | 1/2 TUBE TALON W/ NAIL |  | 0.092 | Jan 1, 2023 | 739236265326 | 100 | 1000 | No Break | 0.0097185 | 0.57423 |  | 20739236265320 | 70000 | EA | No
555-23 | 1/2 - 3/4 TWIN TALON W/ NAIL |  | 0.144 | Jan 1, 2023 | 739236265357 | 100 | 1000 | No Break | 0.015518 | 0.806 |  | 20739236265351 | 50000 | EA | No | 555-23BK
555-23BKT | BUCKET 1/2-3/4 TWIN TALON W/NAIL 950 |  | 140.8 | Feb 8, 2023 | 739236735324 | 1 | 1 | No Break | 15.9 | 0.9103 |  | 10739236735321 | 36 | EA | No
555-23PK2 | 1/2-TWIN TALON W/NAIL 10/BAG |  | 2.19 | Jan 1, 2023 | 739236200921 | 10 | 10 |  | 0.18602 | 0.23442 |  | 10739236200928 |  | BG | Yes
555-23PK3 | 1/2 - 3/4 TWIN TALON W/NAIL (CONTR PACK) 100/BG |  | 14.4 | Jan 1, 2023 | 739236205193 | 1 | 10 |  | 0.94343 | 0.63409 |  | 10739236205190 |  | BG | Yes
555-23S | TWIN TALON 1/2 - 3/4 W/SCREW |  | 0.43 | Oct 1, 2023 | 739236266330 | 300 | 300 | No Break | 0.016202 | 0.2418 |  | 30739236266331 |  | EA | No
555-2BKT | BUCKET 1/2 TUBE TALON W/NAIL 2200 |  | 206.4 | Feb 8, 2023 | 739236735331 | 1 | 1 | No Break | 18.65 | 0.9103 |  | 10739236735338 | 36 | EA | No
555-3 | 3/4 TUBE TALON W/ NAIL |  | 0.17 | Jan 1, 2023 | 739236265333 | 100 | 1000 | No Break | 0.014789 | 0.87602 |  | 20739236265337 |  | EA | No
555-3BKT | BUCKET 3/4 TUBE TALON W/NAIL 1100 |  | 191 | Feb 8, 2023 | 739236735263 | 1 | 1 | No Break | 17.15 | 0.9103 |  | 10739236735260 | 36 | EA | No
555-4 | 1 TUBE TALON W/ NAIL |  | 0.43 | Jan 1, 2023 | 739236265340 | 50 | 500 | No Break | 0.023579 | 0.806 |  | 20739236265344 | 25000 | EA | No
555-4BKT | BUCKET 1-IN TUBE TALON W/NAIL 600 |  | 262 | Feb 8, 2023 | 739236735270 | 1 | 1 | No Break | 15.99 | 0.9103 |  | 10739236735277 | 36 | EA | No
555-623 | 1/2-3/4 TWIN TALON W/ 1-5/8 NAIL (BULK) |  | 0.246 | Jan 1, 2023 | 739236203007 | 100 | 1000 | No Break | 0.013518 | 0.806 |  | 20739236203001 |  | EA | No
555-623PK2 | 1/2-3/4 TWN TALON 1-5/8 NAIL 10/BG |  | 3.21 | Jan 1, 2023 | 739236267863 | 10 | 10 | No Break | 0.16602 | 0.23442 |  | 10739236267860 |  | BG | Yes
556-2 | 1/2 PICK UP TALON W/ NAIL |  | 0.092 | Jan 1, 2023 | 739236206992 | 100 | 1000 | No Break | 0.0094286 | 0.562 |  | 20739236206996 | 70000 | EA | No
556-2BKT | BUCKET 1/2 PICKUP TALON W/NAIL 1800 |  | 169.6 | Feb 8, 2023 | 739236735287 | 1 | 1 | No Break | 18.816 | 0.9103 |  | 10739236735284 | 36 | EA | No
556-2PK2 | 1/2 PICK UP TALON W/ NAIL 10/BG |  | 1.67 | Jan 1, 2023 | 739236200747 | 10 | 10 | No Break | 0.094331 | 0.07578 |  | 10739236200744 |  | BG | Yes
556-2PK3 | 1/2 PICK UP TALON W/NAIL (CONTR PACK) 100/BG |  | 9.95 | Jan 1, 2023 | 739236200761 | 1 | 10 | No Break | 0.94331 | 0.63409 |  | 10739236200768 |  | BG | Yes
556-2S | 1/2 PICK UP TALON W/ SCREW |  | 0.41 | Jan 1, 2023 | 739236203076 | 300 | 300 | No Break | 0.011651 | 0.24175 |  | 40739236203074 |  | EA | No
556-3 | 3/4 PICK UP TALON W/NAIL |  | 0.147 | Jan 1, 2023 | 739236206985 | 100 | 1000 | No Break | 0.014544 | 0.80585 |  | 20739236206989 | 40000 | EA | No
556-3BKT | BUCKET 3/4 PICKUP TALON W/NAIL 1000 |  | 151 | Feb 8, 2023 | 739236735294 | 1 | 1 | No Break | 14.75 | 0.9103 |  | 10739236735291 |  | EA | No
556-3PK2 | 3/4 PICK UP TALON W/ NAIL 10/BG |  | 2.22 | Jan 1, 2023 | 739236200785 | 10 | 10 | No Break | 0.178 | 0.23442 |  | 10739236200782 |  | BG | Yes
556-3PK3 | 3/4 PICK UP TALON W/NAIL (CONTR PACK) 100/BG |  | 14.7 | Jan 1, 2023 | 739236200808 | 1 | 10 | No Break | 1.5199 | 1.4183 |  | 10739236200805 |  | BG | Yes
556-3S | 3/4 PICK UP TALON W/ SCREW |  | 0.47 | Jan 1, 2023 | 739236203120 | 300 | 300 | No Break | 0.015515 | 0.3567 |  | 40739236203128 |  | EA | No
556-4 | 1 PICK UP TALON W/ NAIL |  | 0.42 | Jan 1, 2023 | 739236206954 | 50 | 500 | No Break | 0.026804 | 0.806 |  | 20739236206958 | 28000 | EA | No | 556-4BK
556-4BKT | BUCKET 1-IN PICKUP TALON W/NAIL 500 |  | 214 | Feb 8, 2023 | 739236735232 | 1 | 1 | No Break | 14.5688 | 0.9103 |  | 10739236735239 |  | EA | No
556-4C | XX1 PICK UP TALON W/NAIL-IVORY | Phase Out | 0.41 | Jan 1, 2023 | 739236203151 | 50 | 500 | No Break | 0.0252 | 1.0452 |  | 20739236203155 |  | EA | No | 556-4CBK
556-4PK2 | 1-IN PICK UP TALON W/NAILS 10/BAG |  | 4.95 | Jan 1, 2023 | 739236266989 | 10 | 10 |  | 0.28902 | 0.23442 |  | 10739236266986 |  | BG | Yes
556-4PK3 | 1-IN PICK UP TALON W/NAIL (CONTR PACK) 50/BG |  | 21 | Jan 1, 2023 | 739236200822 | 1 | 10 | No Break | 1.3831 | 1.4183 |  | 10739236200829 |  | BG | Yes
556-5 | 1-1/4 PICK UP TALON W/NAIL |  | 0.75 | Jan 1, 2023 | 739236203915 | 250 | 250 | No Break | 0.03586 | 0.80575 |  | 20739236203919 |  | EA | No
556-5S | XX1-1/4 PICK UP TALON W/SCREW | Phase Out | 1.15 | May 2, 2022 | 739236204295 | 25 | 100 | No Break | 0.0362 | 0.2543 |  | 10739236204292 |  | EA | No
557-2 | 1/2 SUSPENSION CLAMP |  | 0.31 | Jan 1, 2023 | 739236206893 | 100 | 1000 | No Break | 0.0089003 | 0.806 |  | 20739236206897 | 32000 | EA | No
557-2Q | PIPE DOWN 1/2 CTS ACOUSTICAL INSULATOR |  | 2.99 | Jan 1, 2023 | 739236203182 | 50 | 50 | No Break | 0.0331 | 0.11233 |  | 10739236203189 |  | EA | No
557-3 | 3/4 SUSPENSION CLAMP |  | 0.32 | Jan 1, 2023 | 739236203199 | 100 | 1000 | No Break | 0.011462 | 1.573 |  | 20739236203193 | 27000 | EA | No
557-3PK2 | XX 3/4 SUSPENSION CLAMP 5/BG | Phase Out | 2.35 | Jan 1, 2023 | 739236201720 | 10 | 10 |  | 0.081445 | 0.12805 |  | 10739236201727 |  | BG | Yes
557-3Q | PIPE DOWN 3/4 CTS ACOUSTICAL INSULATOR |  | 3.57 | Jan 1, 2023 | 739236318978 | 50 | 50 | No Break | 0.0041104 | 0.11235 |  | 10739236318975 |  | EA | No
557-4 | 1 SUSPENSION CLAMP |  | 0.71 | Jan 1, 2023 | 739236203212 | 50 | 500 | No Break | 0.015614 | 1.1889 |  | 20739236203216 |  | EA | No
557-4PK2 | XX 1-IN CTS SUSPENSION CLAMP 5/BG | Phase Out | 4.3 | Jan 1, 2023 | 739236200150 | 10 | 10 |  | 0.09932 | 0.12805 |  | 10739236200157 |  | BG | Yes
557-4Q | PIPE DOWN 1-IN CTS ACOUSTICAL INSULATOR |  | 7.23 | Jan 1, 2023 | 739236318954 | 25 | 25 | No Break | 0.040729 | 0.14042 |  | 10739236318951 |  | EA | No
557-5 | 1-1/4 SUSPENSION CLAMP |  | 1.3 | Jan 1, 2023 | 739236206978 | 25 | 250 | No Break | 0.025588 | 0.80575 |  | 20739236206972 |  | EA | No
557-5PK2 | XX 1-1/4 CTS SUSPENSION CLAMP 5/BG | Phase Out | 7.25 | Jan 1, 2023 | 739236200167 | 10 | 10 |  | 0.14952 | 0.23442 |  | 10739236200164 |  | BG | Yes
557-5Q | PIPE DOWN 1 1/4 CTS ACOUSTICAL INSULATOR |  | 8.74 | Jan 1, 2023 | 739236318961 | 25 | 25 | No Break | 0.0587 | 0.14042 |  | 10739236318968 |  | EA | No
557-6 | 1-1/2 SUSPENSION CLAMP |  | 1.45 | Jan 1, 2023 | 739236203236 | 25 | 250 | No Break | 0.0307 | 1.1887 |  | 20739236203230 |  | EA | No
557-6PK2 | XX 1-1/2 SUSPENSION CLAMP 5/BAG | Phase Out | 8 | Jan 1, 2023 | 739236200181 | 10 | 10 |  | 0.2035 | 0.44013 |  | 10739236200188 |  | BG | Yes
557-7 | 2 SUSPENSION CLAMP |  | 1.88 | Jan 1, 2023 | 739236202901 | 25 | 250 | No Break | 0.042781 | 1.6745 |  | 20739236202905 |  | EA | No
557F2 | 1/2 FR E84 SUSPENSION CLAMP |  | 1.72 | Jan 1, 2023 | 739236203250 | 100 | 1000 | No Break | 0.016346 | 0.806 |  | 20739236203254 |  | EA | No
557F3 | 3/4 FR E84 SUSPENSION CLAMP |  | 2.04 | Jan 1, 2023 | 739236203267 | 50 | 500 | No Break | 0.021169 | 0.80585 |  | 40739236203265 |  | EA | No
557F4 | 1 FR EB4 SUSPENSION CLAMP |  | 2.8 | Jan 1, 2023 | 739236203274 | 50 | 500 | No Break | 0.029089 | 1.189 |  | 20739236203278 |  | EA | No
557F5 | 1-1/4 FR E84 SUSPENSIION CLAMP |  | 3.9 | Jan 1, 2023 | 739236200716 | 10 | 10 | No Break | 0.10834 | 0.11003 |  | 10739236200713 |  | EA | No
557F6 | XX 1-1/2 FR E84SUSPENSION CLAMP | Phase Out | 4.8 | Jan 1, 2023 | 739236200723 | 10 | 10 | No Break | 0.10834 | 0.11003 |  | 10739236200720 |  | EA | No
557F7 | XX 2 FR E84 SUSPENSION CLAMP | Phase Out | 5.74 | Jan 1, 2023 | 739236200730 | 10 | 10 | No Break | 0.085 | 0.12352 |  | 10739236200737 |  | EA | No
558-2 | 1/2 CTS TUBE INSULATOR |  | 0.48 | Jan 1, 2023 | 739236265418 | 50 | 500 | No Break | 0.021006 | 1.189 |  | 20739236265412 | 16000 | EA | No
558-23 | XX 1/2 & 3/4 CTS BIFOLATOR-FLEXIBLE | Phase Out | 0.32 | Jan 1, 2023 | 739236266606 | 100 | 1000 | No Break | 0.008987 | 1.1889 |  | 20739236266600 |  | EA | No
558-23B | XX 1/2 & 3/4 CTS BIFOLATOR-RIGID | Phase Out | 0.32 | Jan 1, 2023 | 739236267788 | 100 | 1000 | No Break | 0.0092 | 1.1889 |  | 20739236267782 |  | EA | No
558-2PK2 | 1/2 CTS TUBE INSULATOR 5/BG |  | 3.15 | Jan 1, 2023 | 739236201522 | 10 | 10 |  | 0.12632 | 0.12805 |  | 10739236201529 |  | BG | Yes
558-3 | 3/4 CTS TUBE INSULATOR |  | 0.49 | Jan 1, 2023 | 739236265425 | 50 | 500 | No Break | 0.016406 | 1.189 |  | 20739236265429 | 16000 | EA | No
558-3PK2 | 3/4 CTS TUBE INSULATOR 5/BG |  | 3.2 | Jan 1, 2023 | 739236201560 | 10 | 10 |  | 0.10332 | 0.12805 |  | 10739236201567 |  | BG | Yes
558-4 | 1 CTS TUBE INSULATOR |  | 0.51 | Jan 1, 2023 | 739236265432 | 25 | 250 | No Break | 0.01634 | 0.80575 |  | 20739236265436 |  | EA | No
558-E1 | XX 3/8 CTS SUSPENSULATOR | Phase Out | 0.46 | Jan 1, 2023 | 739236203366 | 50 | 500 | No Break | 0.023463 | 1.189 |  | 20739236203360 |  | EA | No
558-E2 | 1/2 CTS SUSPENSULATOR |  | 0.36 | Jan 1, 2023 | 739236265388 | 50 | 500 | No Break | 0.019293 | 1.189 |  | 20739236265382 |  | EA | No
558-E2PK2 | 1/2 CTS SUSPENSULATOR 5/BG |  | 2.55 | Jan 1, 2023 | 739236201300 | 10 | 10 |  | 0.1257 | 0.23442 |  | 10739236201307 |  | BG | Yes
558-E3 | 3/4 CTS SUSPENSULATOR |  | 0.37 | Jan 1, 2023 | 739236265395 | 50 | 500 | No Break | 0.017443 | 1.189 |  | 20739236265399 |  | EA | No
558-E3PK2 | 3/4 CTS SUSPENSULATOR 5/BG |  | 2.6 | Jan 1, 2023 | 739236201348 | 10 | 10 |  | 0.1167 | 0.23442 |  | 10739236201345 |  | BG | Yes
558-E4 | 1 CTS SUSPENSULATOR |  | 0.49 | Jan 1, 2023 | 739236265401 | 25 | 250 | No Break | 0.016343 | 0.5615 |  | 20739236265405 |  | EA | No
558-E4PK2 | 1 CTS SUSPENSULATOR 5/BG |  | 3.2 | Jan 1, 2023 | 739236201379 | 10 | 10 |  | 0.092889 | 0.23442 |  | 10739236201376 |  | BG | Yes
558-M23 | 1/2 - 3/4 CTS PIPE EYE INSULATOR |  | 0.32 | Jan 1, 2023 | 739236201607 | 100 | 1000 | No Break | 0.0072 | 0.84676 |  | 10739236201604 |  | EA | No
558-M23H | 1/2 - 3/4 CTS PIPE EYE INSULATOR (RED) |  | 0.32 | Jan 1, 2023 | 739236201980 | 100 | 1000 | No Break | 0.0084 | 0.92053 |  | 10739236201987 |  | EA | No
558-M23PK2 | 1/2 - 3/4 CTS PIPE EYE INSULATOR, 5/BAG |  | 2.35 | Jan 1, 2023 | 739236201508 | 10 | 10 |  | 0.055 | 0.086572 |  | 10739236201505 |  | BG | Yes
558-M23R | 1/2 - 3/4 CTS PIPE EYE INSULATOR-FLAME RETARDANT & GLUEABLE |  | 0.38 | Jan 1, 2023 | 739236201928 | 100 | 1000 | No Break | 0.0072039 | 0.806 |  | 10739236201925 |  | EA | No
558-M4 | 1-IN CTS PIPE EYE INSULATOR |  | 0.38 | Jan 1, 2023 | 739236203441 | 25 | 250 | No Break | 0.0062433 | 0.25425 |  | 20739236203445 |  | EA | No
558-M4H | XX1-IN CTS PIPE EYE INSULATOR (RED) | Phase Out | 0.38 | Jan 1, 2023 | 739236266798 | 50 | 1000 | No Break | 0.0051254 | 0.8058 |  | 20739236266792 |  | EA | No
558-M4R | 1-IN CTS PIPE EYE INSULATOR-FLAME RETARDANT & GLUEABLE |  | 0.43 | Jan 1, 2023 | 739236203458 | 25 | 250 | No Break | 0.0063288 | 0.25425 |  | 20739236203452 |  | EA | No
559-2 | 1/2 CTS TUBE CLAMP |  | 0.31 | Jan 1, 2023 | 739236265364 | 100 | 1000 | No Break | 0.0105 | 1.189 |  | 20739236265368 | 50000 | EA | No
559-2PK2 | 1/2 CTS TUBE CLAMP 5/BG |  | 2.3 | Jan 1, 2023 | 739236201102 | 10 | 10 |  | 0.077945 | 0.12805 |  | 10739236201109 |  | BG | Yes
559-3 | 3/4 CTS TUBE CLAMP |  | 0.32 | Jan 1, 2023 | 739236203311 | 50 | 1000 | No Break | 0.013603 | 1.574 |  | 20739236203315 |  | EA | No
559-3PK2 | 3/4 CTS TUBE CLAMP 5/BG |  | 2.35 | Jan 1, 2023 | 739236201140 | 10 | 10 |  | 0.091445 | 0.12805 |  | 10739236201147 |  | BG | Yes
559-4 | 1 CTS TUBE CLAMP |  | 0.71 | Jan 1, 2023 | 739236200235 | 50 | 500 | No Break | 0.019114 | 1.1888 |  | 20739236200239 |  | EA | No
559-4PK2 | 1 TUBE CLAMP 5/BAG |  | 4.3 | Jan 1, 2023 | 739236265371 | 10 | 10 |  | 0.12352 | 0.23442 |  | 30739236265372 |  | BG | Yes
559-5 | 1-1/4 CTS TUBE CLAMP |  | 0.91 | Jan 1, 2023 | 739236200242 | 25 | 250 | No Break | 0.032169 | 1.1889 |  | 20739236200246 |  | EA | No
559-6 | 1-1/2 CTS TUBE CLAMP |  | 1.44 | Jan 1, 2023 | 739236200280 | 25 | 250 | No Break | 0.036956 | 1.1889 |  | 20739236200284 |  | EA | No
559-7 | 2 CTS TUBE CLAMP |  | 1.58 | Jan 1, 2023 | 739236200303 | 25 | 250 | No Break | 0.0498 | 2.3508 |  | 20739236200307 |  | EA | No
559-7PK2 | XX XX 2 TUBE CLAMP 5/BAG | Phase Out | 8.65 | Jan 1, 2023 | 739236203427 | 10 | 10 |  | 0.145 | 0.48013 |  | 30739236203428 |  | BG | Yes
559F2 | 1/2 FR E84 NOM PIPE CLAMP |  | 1.72 | Jan 1, 2023 | 739236203571 | 100 | 1000 | No Break | 0.0193 | 1.2547 |  | 20739236203575 |  | EA | No
559F3 | 3/4 FR E84 NOM PIPE CLAMP |  | 2.04 | Jan 1, 2023 | 739236203403 | 50 | 500 | No Break | 0.025303 | 1.5738 |  | 30739236203404 |  | EA | No
559F4 | XX 1 FR E84 NOM PIPE CLAMP | Phase Out | 3.9 | Jan 1, 2023 | 739236203397 | 50 | 500 | No Break | 0.036414 | 1.189 |  | 20739236203391 |  | EA | No
559F5 | XX 1-1/4 FR E84 NOM PIPE CLAMP | Phase Out | 4.8 | Jan 1, 2023 | 739236200754 | 10 | 10 |  | 0.07464 | 0.11003 |  | 10739236200751 |  | EA | No
559F6 | XX 1-1/2 FR E84 NOM PIPE CLAMP | Phase Out | 4.8 | Jan 1, 2023 | 739236200778 | 10 | 10 |  | 0.08364 | 0.11003 |  | 10739236200775 |  | EA | No
559F7 | XX 2 FR E84 NOM PIPE CLAMP | Phase Out | 5.74 | Jan 1, 2023 | 739236200792 | 10 | 10 |  | 0.0905 | 0.11003 |  | 10739236200799 |  | EA | No
570 | PIPE TITAN BRACKET ONLY |  | 4.6 | Jan 1, 2023 | 739236203632 | 24 | 24 | No Break | 0.27708 | 0.6305 |  | 10739236203639 |  | EA | No
570-10 | PIPE TITAN KIT |  | 8.66 | Jan 1, 2023 | 739236203649 | 24 | 24 |  | 0.45 | 1.2854 |  | 10739236203646 |  | EA | Yes
570-20 | PIPE TITAN PLUS-KIT |  | 10.46 | Jan 1, 2023 | 739236203656 | 24 | 24 | No Break | 0.57367 | 1.1889 |  | 10739236203653 |  | EA | Yes | 570-22
570-22 | PIPE TITAN PLUS-5-KIT |  | 11.6 | Jan 1, 2023 | 739236203380 | 24 | 24 |  | 0.56973 | 1.1889 |  | 10739236203387 |  | EA | Yes
570-24 | PIPE TITAN PLUS-7-KIT |  | 12.46 | Jan 1, 2023 | 739236203670 | 24 | 24 |  | 0.566 | 1.1889 |  | 10739236203677 |  | EA | Yes
570-58 | XXPIPE TITAN CLAMP W/SCREWS | Phase Out | 1.68 | Jan 1, 2023 | 739236203663 | 50 | 50 | No Break | 0.06303 | 0.1651 |  | 10739236203660 |  | EA | Yes
571 | GRIDIRON BRACKET |  | 4.6 | Mar 7, 2023 | 739236736154 | 8 | 8 | No Break | 0.216 | 0.056 |  | 10739236736151 |  | EA | No
572 | XXPIPE TITAN FR | Phase Out | 6.84 | Jan 1, 2023 | 739236265869 | 24 | 24 |  | 0.34905 | 0.58284 |  | 10739236265866 |  | EA | No
572-20 | PIPE TITAN FR PLUS-KIT |  | 13.69 | Jan 1, 2023 | 739236203793 | 24 | 24 |  | 0.61334 | 1.1889 |  | 10739236203790 |  | EA | Yes
572-22 | PIPE TITAN FR PLUS-5-KIT |  | 14.96 | Jan 1, 2023 | 739236203809 | 24 | 24 |  | 0.60934 | 1.1889 |  | 10739236203806 |  | EA | Yes
572-24 | PIPE TITAN FR PLUS-7-KIT |  | 15.34 | Jan 1, 2023 | 739236203816 | 24 | 24 |  | 0.63334 | 1.1889 |  | 10739236203813 |  | EA | Yes
574-710 | 10-IN DIAMETER S/S SNAP LOCK BAND |  | 7.8 | Jul 1, 2025 | 739236202888 | 25 | 250 | No Break | 0.1605 | 6.358 |  | 20739236202882 |  | EA | No
574-713 | 13-IN DIAMETER S/S SNAP LOCK BAND |  | 10.54 | Jul 1, 2025 | 739236202895 | 25 | 150 | No Break | 0.2085 | 3.8148 |  | 20739236202899 |  | EA | No
574-72 | XX 5-IN STAINLESS STEEL STANDARD BAND | Phase Out | 3.16 | Jun 1, 2023 | 739236506658 | 50 | 50 | No Break | 0.10805 | 0.2995 |  | 10739236506655 |  | EA | No
574-74 | 4-IN STAINLESS STEEL SNAP LOCK BAND |  | 4.05 | Jul 1, 2025 | 739236200686 | 25 | 500 | No Break | 0.0905 | 3.8147 |  | 20739236200680 |  | EA | No
574-75 | 5-IN STAINLESS STEEL SNAP LOCK BAND |  | 5.04 | Jul 1, 2025 | 739236506665 | 25 | 100 | No Break | 0.10405 | 0.599 |  | 20739236506669 |  | EA | No
574-77 | 7-IN STAINLESS STEEL SNAP LOCK BAND |  | 5.74 | Jul 1, 2025 | 739236506641 | 25 | 100 | No Break | 0.12992 | 0.7629 |  | 20739236506645 |  | EA | No
575-100Q | SELF-ADHESIVE FELT 2-1/4 X 100 ROLL |  | 92.15 | Jul 1, 2025 | 739236268365 | 1 | 12 |  | 2.0704 | 2.9929 |  | 10739236268362 |  | EA | No
575-101Q | PIPEDOWN ISOLATION LINER 3/4 IN WIDE X 25-FT ROLL |  | 117.62 | Jul 1, 2025 | 739236203359 | 1 | 10 | No Break | 1.772 | 1.8704 |  | 10739236203356 |  | BX | No
575-102Q | PIPEDOWN ISOLATION LINER SELF-ADHESIVE 2-INCH WIDE X 25-FT ROLL |  | 293 | Jul 1, 2025 | 739236203496 | 1 | 10 | No Break | 4.1 | 2.8212 |  | 10739236203493 |  | BX | No
575-510Q | PIPE DOWN BUMPER PAD 2 X 2 X 3/4 |  | 2.11 | Jul 1, 2025 | 739236200815 | 25 | 25 |  | 0.0544 | 0.11003 |  | 10739236200812 |  | EA | No
575-511Q | XX PIPE DOWN BUMPER PAD W/ FLAT PLATE | Phase Out | 4.31 | May 2, 2022 | 739236200839 | 25 | 25 |  | 0.0938 | 0.11002 |  | 10739236200836 |  | EA | No
575-512Q | PIPE DOWN BUMPER PAD W/ FORMED PLATE |  | 4.46 | Jul 1, 2025 | 739236200860 | 25 | 25 |  | 0.2016 | 0.11003 |  | 10739236200867 |  | EA | No
590-10 | ANCHOR SCREW KIT 100 PIECES EACH |  | 16.51 | Jul 1, 2025 | 739236503022 | 10 | 10 | No Break | 1.0693 | 0.41514 |  | 10739236503029 |  | EA | Yes
590-4411 | SMMY GST20 VERT WD 25/BX |  | 48.21 | May 1, 2025 | 739236267931 | 1 | 5 |  | 1.56 | 0.19211 |  | 10739236267938 |  | BX | Yes
590-4411-3 | SMMY GST30 VERT WD 3-IN 25/BX |  | 49.97 | May 1, 2025 | 739236200136 | 1 | 5 |  | 1.894 | 0.15922 |  | 10739236200133 |  | BX | Yes
590-4412 | SMMY CST20 VERT CNCR 25/BX |  | 55.66 | May 1, 2025 | 739236267948 | 1 | 5 |  | 1.72 | 0.15543 |  | 10739236267945 |  | BX | Yes
590-4413 | SMMY DST20 VERT STL 25/BX |  | 49.08 | May 1, 2025 | 739236267955 | 1 | 5 |  | 1.54 | 0.16482 |  | 10739236267952 |  | BX | Yes
590-4421 | SMMY SWG20 HORZ WD 25/BX |  | 59.67 | May 1, 2025 | 739236267962 | 1 | 5 |  | 1.91 | 0.15543 |  | 10739236267969 |  | BX | Yes
590-4423 | SMMY SWDR516 HORZ STL W/NUT 25/BX |  | 72.32 | May 1, 2025 | 739236267986 | 1 | 5 |  | 2.1 | 0.16482 |  | 10739236267983 |  | BX | Yes
590-44ND1 | SMMY #14 BLACK NUT DRIVER 1/BG |  | 26.21 | Jul 1, 2025 | 739236267993 | 1 | 12 |  | 0.09039 | 0.15922 |  | 10739236267990 |  | EA | Yes
590-44ND2 | SMMY #14SW RED NUT DRIVER 1/BG |  | 26.21 | Jul 1, 2025 | 739236268006 | 1 | 12 |  | 0.11244 | 0.0020854 |  | 10739236268003 |  | EA | Yes
591-06B | SCREW #6X1 YELLOW ZINC WOOD 100/BG |  | 4.42 | Jul 1, 2025 | 739236266958 | 10 | 10 | No Break | 0.335 | 0.12718 |  | 10739236266955 |  | BG | Yes
591-081 | SCREW #8X1 ZINC PLTD SDR 100/BG |  | 9.5 | Jul 1, 2025 | 739236266309 | 10 | 10 | No Break | 0.53129 | 0.11003 |  | 10739236266306 |  | BG | No
598-010 | WH FLOOR STND 21X21X18 STANDRD 18GA |  | 100.44 | Jul 1, 2025 | 739236200617 | 1 | 1 |  | 14.645 | 0.67318 |  | 10739236200614 |  | EA | Yes
598-011 | WH FLOOR STND 21X21X18 FASTASM 18GA |  | 100.44 | Jul 1, 2025 | 739236200648 | 1 | 1 |  | 14.305 | 0.63021 |  | 10739236200645 |  | EA | Yes
598-012 | WH FLOOR STND 24X24X18 HDUTY 16 GA |  | 201.81 | Jul 1, 2025 | 739236200679 | 1 | 1 |  | 22.2 | 0.76421 |  | 10739236200676 |  | EA | Yes
598-0210 | 10-IN DIA. EXPANSION TANK KIT (CONTR PACK) |  | 8.68 | Jan 1, 2023 | 739236202949 | 10 | 10 | No Break | 0.2285 | 0.25432 |  | 10739236202946 |  | EA | No
598-0210PK1 | SINGLE BAND EXPANSION TANK KIT 10-IN MAX DIA 1/BAG |  | 11.43 | Jan 1, 2023 | 739236204684 | 1 | 25 |  | 0.234 | 0.91506 |  | 10739236204681 |  | BG | Yes
598-0210PK2 | XX DBL BAND EXPANSION TANK KIT 10-IN MAX DIA 1/BG | Phase Out | 20.11 | Jan 1, 2023 | 739236204691 | 1 | 25 |  | 0.4246 | 0.87603 |  | 10739236204698 |  | BG | Yes
598-0213 | 13-IN DIA. EXPANSION TANK KIT (CONTR PACK) |  | 9.84 | Jan 1, 2023 | 739236202963 | 10 | 10 | No Break | 0.2745 | 0.25432 |  | 10739236202960 |  | EA | No
598-0213PK1 | SINGLE BAND EXPANSION TANK KIT 13-IN MAX DIA S/S 1/BG |  | 12.59 | Jan 1, 2023 | 739236204738 | 1 | 25 |  | 0.2858 | 0.87603 |  | 10739236204735 |  | BG | Yes
598-0213PK2 | XX DBL BAND EXPANSION TANK KIT 13-IN MAX DIA S/S 1/BG | Phase Out | 22.43 | Jan 1, 2023 | 739236204745 | 1 | 25 |  | 0.5196 | 0.87603 |  | 10739236204742 |  | BG | Yes
598-022 | H.D. WALL MOUNT EXPANSION TANK BRACKET W/ LEG & FOOT |  | 24 | Mar 6, 2023 | 739236733474 | 10 | 10 | No Break | 1.33 | 0.8 |  | 10739236733471 |  | EA | Yes
598-023 | H.D. TANK MOUNT EXPANSION TANK BRACKET W/ ARM, LEG, & FOOT |  | 28.5 | Mar 6, 2023 | 739236733719 | 10 | 10 | No Break | 1.78 | 0.85724 |  | 10739236733716 |  | EA | Yes
600-206PK | 1/2 NOM X 6 SWEAT COUPLING |  | 5.31 | May 1, 2025 | 739236400567 | 10 | 10 | No Break | 0.1678 | 0.07578 |  | 20739236400561 |  | EA | Yes
600-212PK | 1/2 NOM X 12 SWEAT COUPLING |  | 9.45 | May 1, 2025 | 739236400628 | 10 | 10 | No Break | 0.32513 | 0.12805 |  | 20739236400622 |  | EA | Yes
600-306PK | COUPLING 3/4 NOM X 6 SWEAT |  | 7.25 | May 1, 2025 | 739236400765 | 10 | 10 | No Break | 0.2528 | 0.07578 |  | 20739236400769 |  | EA | Yes
600-312PK | 3/4 NOM X 12 SWEAT COUPLING |  | 13.66 | May 1, 2025 | 739236400826 | 10 | 10 | No Break | 0.49513 | 0.12805 |  | 20739236400820 |  | EA | Yes
600-G204CV | XXREPLACE-A-VLV 5/8OD COMP FP N0-LEAD | Phase Out | 43.65 | Jan 6, 2015 | 739236441003 | 10 | 10 |  | 1.1134 | 0.56165 |  | 10739236441000 |  | EA | Yes
600-G212CPK | XX5/8OD X 12 COMP COUPLING NO-LEAD | Phase Out | 22.57 | Jan 6, 2015 | 739236441027 | 10 | 10 | No Break | 0.52914 | 0.12805 |  | 10739236441024 |  | EA | Yes
600-G304CV | XXREPLACE-A-VLV 7/8OD COMP FP N0-LEAD | Phase Out | 62.62 | Jan 6, 2015 | 739236441034 | 10 | 10 |  | 1.6786 | 0.56165 |  | 10739236441031 |  | EA | Yes
600Q206 | 1/2 SLIP COUPLING 1/2 PDQ X 1/2 PDQ CU NO LEAD |  | 21.46 | May 1, 2025 | 739236201546 | 6 | 6 | No Break | 0.195 | 9.06e-06 |  | 10739236201543 |  | EA | Yes
600Q306 | 3/4 SLIP COUPLING 3/4 PDQ X 3/4 PDQ CU NO LEAD |  | 26.32 | May 1, 2025 | 739236201577 | 6 | 6 | No Break | 0.2925 | 9.06e-06 |  | 10739236201574 |  | EA | Yes
600QG406 | 1 SLIP COUPLING 1 PDQ NO LEAD |  | 56.2 | May 1, 2025 | 739236415813 | 6 | 6 | No Break | 0.54167 | 0.088339 |  | 10739236415810 |  | EA | Yes
601-G20CV | ADD-A-LINE 5/8OD COMPX1/4OD COMP NO LEAD |  | 36.43 | May 1, 2025 | 739236415646 | 6 | 6 |  | 0.69083 | 0.21469 |  | 10739236415643 |  | EA | Yes
601-G21CV | ADD-A-LINE 5/8OD COMP X 3/8OD COMP NO LEAD |  | 40.37 | May 1, 2025 | 739236415660 | 6 | 6 |  | 0.68583 | 0.21469 |  | 10739236415667 |  | EA | Yes
601-G30CV | ADD-A-LINE 7/8OD COMP X 1/4OD COMP NO LEAD |  | 47.4 | May 1, 2025 | 739236415677 | 6 | 6 |  | 0.85667 | 0.21469 |  | 10739236415674 |  | EA | Yes
601Q20V | ADD-A-LINE 1/2 PDQ X 1/4 OD COMPRESSION NO LEAD |  | 42.39 | Jul 1, 2025 | 739236416568 | 6 | 6 |  | 0.55833 | 1.3803 |  | 10739236416565 |  | EA | Yes
601Q30V | ADD-A-LINE 3/4 PDQ X 1/4 OD COMPRESSION NO LEAD |  | 54.99 | Jul 1, 2025 | 739236416520 | 6 | 6 |  | 0.73333 | 0.2066 |  | 10739236416527 |  | EA | Yes
60205005 | CEMENT 10 LB LEAK STOPPER |  | 39.66 | Nov 14, 2024 | 764661176107 | 4 | 4 | No Break | 10 | 1.0694 |  | 10764661176104 |  | EA | Yes
603Q2 | 1/2 PPSU TUBE STIFFENER - 6/BAG |  | 4.4 | Jan 1, 2023 | 739236407917 | 15 | 15 | No Break | 0.03 | 0.082734 |  | 10739236407914 |  | BG | Yes
603Q3 | 3/4 PPSU TUBE STIFFENER - 6/BG |  | 7.26 | Jan 1, 2023 | 739236407924 | 15 | 15 | No Break | 0.04333 | 0.15141 |  | 10739236407921 |  | BG | Yes
603Q4 | 1 PPSU TUBE STIFFENER - 6/BAG |  | 9.72 | Jan 1, 2023 | 739236407931 | 15 | 15 |  | 0.05 | 0.15141 |  | 10739236407938 |  | BG | Yes
605QG2 | TEST CAP 1/2 PDQ NO LEAD |  | 11.99 | May 1, 2025 | 739236415820 | 12 | 12 | No Break | 0.087917 | 0.082733 |  | 10739236415827 |  | EA | Yes
605QG3 | TEST CAP 3/4 PDQ NO LEAD |  | 15.01 | May 1, 2025 | 739236415837 | 6 | 6 | No Break | 0.15833 | 0.082735 |  | 10739236415834 |  | EA | Yes
605QG4 | TEST CAP 1 PDQ NO LEAD |  | 32.68 | May 1, 2025 | 739236415844 | 6 | 6 | No Break | 0.23417 | 0.082735 |  | 10739236415841 |  | EA | Yes
605QG5 | TEST CAP 1 1/4 PDQ NO LEAD |  | 69.62 | May 1, 2025 | 739236415851 | 3 | 3 | No Break | 0.54167 | 0.082734 |  | 10739236415858 |  | EA | Yes
605QG6 | TEST CAP 1 1/2 FIT QUICK NO LEAD |  | 83.8 | May 1, 2025 | 739236415868 | 3 | 3 | No Break | 0.85167 | 0.082734 |  | 10739236415865 |  | EA | Yes
605QG7 | TEST CAP 2 PDQ NO LEAD |  | 104.07 | May 1, 2025 | 739236415875 | 3 | 3 | No Break | 1.2183 | 0.085041 |  | 10739236415872 |  | EA | Yes
608-D288E | ELL R-IN-R 1/2X8X8 MS DBL STUB EAR |  | 23.61 | May 1, 2025 | 739236400284 | 25 | 25 |  | 0.58123 | 0.80585 |  | 10739236400281 |  | EA | No
608-L2138 | ELL R-IN-R 13 X 8L 1/2 MS STUB |  | 13.43 | May 1, 2025 | 739236400574 | 50 | 50 |  | 0.46145 | 0.80585 |  | 10739236400571 |  | EA | No
608-L2187 | ELL R-IN-R 18 X 7L 1/2FTG STUB |  | 16.46 | May 1, 2025 | 739236400581 | 50 | 50 |  | 0.55065 | 0.8113 |  | 10739236400588 |  | EA | No
608-L2277 | XXELL R-IN-R 27 X 7L 1/2FTG STUB | Phase Out | 22.41 | Jan 1, 2023 | 739236400598 | 50 | 50 |  | 0.7503 | 1.0542 |  | 10739236400595 |  | EA | No
608-L2308 | ELL 30 X 8 1/2 MSWT X STUB OUT |  | 26.63 | May 1, 2025 | 739236400604 | 25 | 25 |  | 0.86077 | 1.0542 |  | 10739236400601 |  | EA | No
608-L2308X | XXELL 30 X 8 1/2 MSWVL X STUB OUT | Phase Out | 25.93 | Jan 6, 2015 | 739236400642 | 25 | 25 | No Break | 0.93137 | 1.0542 |  | 10739236400649 |  | EA | No
608-L246 | ELL R-IN-R 3-1/2 X 6L 1/2MS STUB |  | 6.04 | May 1, 2025 | 739236400673 | 50 | 50 |  | 0.203 | 0.30924 |  | 10739236400670 |  | EA | No
608-L248 | ELL R-IN-R 3-1/2 X 8L 1/2MS STUB |  | 7.08 | May 1, 2025 | 739236400680 | 50 | 50 |  | 0.238 | 0.31689 |  | 10739236400687 |  | EA | No
608-L2508 | ELL 50 X 8 1/2 MSWT X STUB OUT |  | 38.73 | May 1, 2025 | 739236400710 | 25 | 25 |  | 1.377 | 1.295 |  | 10739236400717 |  | EA | No
608-L2508E | XXELL 50 X 8 1/2 MSWT X STUB OUT EAR | Phase Out | 37.87 | Jan 1, 2023 | 739236400727 | 25 | 25 |  | 1.4965 | 2.7037 |  | 10739236400724 |  | EA | No
608-L2508X | XXELL 50 X 8 1/2 MSWVL X STUB OUT | Phase Out | 34.92 | Jan 6, 2015 | 739236403506 | 25 | 25 | No Break | 1.659 | 1.295 |  | 10739236403503 |  | EA | No
608-L263A | TUB VLV CONN 6 X 2-1/4 MSWT X MSWT |  | 6.1 | May 1, 2025 | 739236401243 | 50 | 50 | No Break | 0.17722 | 0.25431 |  | 10739236401240 |  | EA | No
608-L2812 | ELL R-IN-R 8 X 12 1/2 L STUB |  | 12.88 | May 1, 2025 | 739236400789 | 50 | 50 |  | 0.44145 | 0.56165 |  | 10739236400786 |  | EA | No
608-L348 | ELL R-IN-R 3-1/2 X 8L 3/4MS STUB |  | 14.01 | May 1, 2025 | 739236400796 | 50 | 50 |  | 0.4315 | 0.58285 |  | 10739236400793 |  | EA | No
608-L4612 | ELL 6X12X1 L STUB OUT |  | 34.17 | May 1, 2025 | 739236400291 | 25 | 25 |  | 0.892 | 0.92511 |  | 10739236400298 |  | EA | No
609-L2138 | ELL R-IN-R 13 X 8L 1/2FS STUB |  | 13.78 | May 1, 2025 | 739236400857 | 50 | 50 |  | 0.46201 | 0.56165 |  | 10739236400854 |  | EA | No
609-L246 | ELL R-IN-R 3-1/2 X 6L 1/2FS STUB |  | 6.38 | May 1, 2025 | 739236400864 | 50 | 50 |  | 0.20686 | 0.2543 |  | 10739236400861 |  | EA | No
609-L246E | ELL R-IN-R 3-1/2X6L 1/2FS STUB EAR |  | 7.42 | May 1, 2025 | 739236400871 | 25 | 25 |  | 0.29847 | 0.38148 |  | 10739236400878 |  | EA | No
609-L248 | ELL R-IN-R 3-1/2 X 8L 1/2FS STUB |  | 7.44 | May 1, 2025 | 739236400888 | 50 | 50 |  | 0.24261 | 0.38145 |  | 10739236400885 |  | EA | No
609-L248E | ELL R-IN-R 3-1/2X8L 1/2FS STUB EAR |  | 8.48 | May 1, 2025 | 739236400895 | 25 | 25 |  | 0.30003 | 0.38148 |  | 10739236400892 |  | EA | No
609-L2612 | ELL 6X12X1/2 L FEMALE CUP STUB |  | 13.24 | May 1, 2025 | 739236400901 | 50 | 50 |  | 0.39622 | 0.56165 |  | 10739236400908 |  | EA | No
609-L2812 | ELL 8X12X1/2 L STUB OUT FEMALE CUP |  | 13.24 | May 1, 2025 | 739236400956 | 50 | 50 |  | 0.438 | 0.94365 |  | 10739236400953 |  | EA | No
609-L348 | ELL R-IN-R 3-1/2 X 8L 3/4FS STUB |  | 14.34 | May 1, 2025 | 739236400970 | 50 | 50 |  | 0.417 | 0.63036 |  | 10739236400977 |  | EA | No
609-L4612 | ELL R-IN-R 6 X 12 1 L STUB OUT |  | 34.5 | May 1, 2025 | 739236401007 | 25 | 25 |  | 0.944 | 0.92517 |  | 10739236401004 |  | EA | No
609-L4812 | ELL R-IN-R 8 X 12 1L STUB |  | 38.47 | May 1, 2025 | 739236401014 | 25 | 25 |  | 1.0461 | 0.80585 |  | 10739236401011 |  | EA | No
612-108 | XXELL R-IN-R 10X8 1/2 MSWT W/ EAR | Phase Out | 12.67 | Jan 1, 2023 | 739236401021 | 25 | 25 |  | 0.45883 | 0.56165 |  | 10739236401028 |  | EA | No
612-2S | 1/2 CTS STAINLESS STAR PUSH NUT |  | 2.24 | Apr 3, 2025 | 739236207708 | 50 | 500 | No Break | 0.021 | 0.19785 |  | 10739236207705 |  | EA | No
612-3S | 3/4 CTS STAINLESS STAR PUSH NUT |  | 2.35 | Apr 3, 2025 | 739236207715 | 25 | 250 | No Break | 0.0186 | 0.11375 |  | 20739236207719 |  | EA | No
612-4S | 1-IN CTS STAINLESS STAR PUSH NUT |  | 2.74 | Apr 3, 2025 | 739236207722 | 25 | 250 | No Break | 0.016 | 0.11375 |  | 20739236207726 |  | EA | No
612-557 | ELL R-IN-R POP STOP 5X7 1/2 MIP |  | 13.11 | May 1, 2025 | 739236401038 | 25 | 25 |  | 0.40106 | 0.38148 |  | 10739236401035 |  | EA | No
612-57 | ELL R-IN-R POP STOP 5 X 7 1/2 MS |  | 8.95 | May 1, 2025 | 739236464101 | 25 | 25 |  | 0.31679 | 0.38148 |  | 10739236464108 |  | EA | No
612-87 | ELL R-IN-R POP STOP 8 X 7 1/2 MS |  | 10.4 | May 1, 2025 | 739236401045 | 25 | 25 |  | 0.39039 | 0.56165 |  | 10739236401042 |  | EA | No
613-107 | ELL R-IN-R 10 X 7 1/2 MS TUB SPOUT |  | 10.79 | May 1, 2025 | 739236401069 | 50 | 50 |  | 0.37199 | 0.41515 |  | 10739236401066 |  | EA | No
613-137 | ELL R-IN-R 13 X 7 1/2L MS TUB |  | 12.99 | May 1, 2025 | 739236401076 | 50 | 50 | No Break | 0.43882 | 0.56165 |  | 10739236401073 |  | EA | No
613-139 | ELL R-IN-R 13 X 9 1/2L MS TUB |  | 14.53 | May 1, 2025 | 739236401083 | 50 | 50 |  | 0.48329 | 0.80585 |  | 10739236401080 |  | EA | No
613-57 | ELL R-IN-R 5 X 7 1/2 MS |  | 7.56 | May 1, 2025 | 739236401090 | 50 | 50 | No Break | 0.25757 | 0.38145 |  | 10739236401097 |  | EA | No
613-57M | TUB SPOUT ELL 5X7 MIP X SPUN |  | 11.68 | May 1, 2025 | 739236401113 | 50 | 50 | No Break | 0.3238 | 0.38145 |  | 10739236401110 |  | EA | No
613-57PK | TUB SPOUT ELL 5X7 |  | 8.06 | May 1, 2025 | 739236401052 | 20 | 20 | No Break | 0.26801 | 0.30183 |  | 20739236401056 |  | EA | Yes
613-57X | TUB SPOUT ELL 5 X 7 MIP SWVL |  | 14.87 | May 1, 2025 | 739236401120 | 50 | 50 | No Break | 0.32997 | 0.38145 |  | 10739236401127 |  | EA | No
613-57Y | TUB SPOUT ELL 5X7 1/2 FIP SWIVEL |  | 14.14 | May 1, 2025 | 739236401137 | 50 | 50 | No Break | 0.31112 | 0.38145 |  | 10739236401134 |  | EA | No
613-67 | ELL R-IN-R 6 X 7 1/2 MS TUB SPOUT |  | 8.15 | May 1, 2025 | 739236401144 | 50 | 50 | No Break | 0.27943 | 0.38145 |  | 10739236401141 |  | EA | No
613-67F | TUB SPOUT ELL 6X7 FIP |  | 12.33 | May 1, 2025 | 739236498397 | 50 | 50 | No Break | 0.37157 | 0.56165 |  | 10739236498394 |  | EA | No
613-67M | TUB SPOUT ELL 6 X 7 1/2 MIP |  | 12.25 | May 1, 2025 | 739236401151 | 50 | 50 | No Break | 0.34958 | 0.56165 |  | 10739236401158 |  | EA | No
613-67X | TUB SPOUT ELL 6 X 7 MIP SWVL |  | 15.46 | May 1, 2025 | 739236401168 | 50 | 50 | No Break | 0.35996 | 0.58285 |  | 10739236401165 |  | EA | No
613-67Y | TUB SPOUT ELL 6X7 1/2 FIP SWIVEL |  | 14.73 | May 1, 2025 | 739236401175 | 50 | 50 | No Break | 0.34111 | 0.56165 |  | 10739236401172 |  | EA | No
613-87 | ELL R-IN-R 8 X 7 1/2 MS TUB SPOUT |  | 9 | May 1, 2025 | 739236401182 | 50 | 50 | No Break | 0.32518 | 0.38145 |  | 10739236401189 |  | EA | No
613-87E | ELL R-IN-R 8 X 7 1/2 MS W/ EAR |  | 10.06 | May 1, 2025 | 739236401199 | 25 | 25 |  | 0.40033 | 0.56165 |  | 10739236401196 |  | EA | No
613-87M | TUB SPOUT ELL 8 X 7 1/2 MIP |  | 13.16 | May 1, 2025 | 739236401205 | 50 | 50 |  | 0.38962 | 0.80585 |  | 10739236401202 |  | EA | No
613-87X | TUB SPOUT ELL 8 X 7 MIP SWVL |  | 16.34 | May 1, 2025 | 739236401212 | 50 | 50 | No Break | 0.39873 | 0.56165 |  | 10739236401219 |  | EA | No
613-87Y | TUB SPOUT ELL 8X7 1/2 FIP SWIVEL |  | 15.65 | May 1, 2025 | 739236401229 | 50 | 50 | No Break | 0.38686 | 0.56165 |  | 10739236401226 |  | EA | No
613-887L | OFFSET TUBSPOUT ELL MS X SPUN LEFT |  | 16.51 | May 1, 2025 | 739236403537 | 25 | 25 |  | 0.51476 | 0.80585 |  | 10739236403534 |  | EA | No
613-887R | OFFSET TUBSPOUT ELL MS X SPUN RIGHT |  | 16.51 | May 1, 2025 | 739236403544 | 25 | 25 |  | 0.51476 | 0.80585 |  | 10739236403541 |  | EA | No
614-2 | ADAPTER 1/2 FMSTX1/2 MIP SLIP MALE |  | 2.68 | May 1, 2025 | 739236401526 | 50 | 500 | No Break | 0.0319 | 0.261 |  | 20739236401520 |  | EA | No
614-3 | ADAPTER 3/4 FMSTX3/4 MIP SLIP MALE |  | 3.85 | May 1, 2025 | 739236401250 | 50 | 500 | No Break | 0.0395 | 0.33865 |  | 20739236401254 |  | EA | No
614-4 | ADAPTER 1 FMST X 1 MIP SLIP MALE |  | 8.24 | May 1, 2025 | 739236401267 | 25 | 250 | No Break | 0.060374 | 0.31567 |  | 20739236401261 |  | EA | No
614-8L | STUB OUT 1/2 MIP TYPE L |  | 9.14 | Jul 1, 2025 | 739236401281 | 50 | 50 | No Break | 0.24806 | 0.2506 |  | 10739236401288 |  | EA | No
615-213 | WAL-LET 1/2FSWTX1/2FIP FITTING BRS |  | 17.01 | Jul 1, 2025 | 739236401298 | 10 | 10 | No Break | 0.29249 | 0.056165 |  | 10739236401295 |  | EA | No
615-233 | WAL-LET 1/2FIP X 1/2FIP FITTING BRS |  | 20.27 | Jul 1, 2025 | 739236401311 | 10 | 10 | No Break | 0.30901 | 0.05617 |  | 10739236401318 |  | EA | No
615-313 | WAL-LET 3/4FSWT X 3/4FIP FITG BRAS |  | 34.83 | Jul 1, 2025 | 739236495112 | 10 | 10 | No Break | 0.395 | 0.12604 |  | 10739236495119 |  | EA | No
615-333 | WAL-LET 3/4FIP X 3/4FIP FITG BRAS |  | 34.83 | Jul 1, 2025 | 739236495129 | 10 | 10 | No Break | 0.4619 | 0.080585 |  | 10739236495126 |  | EA | No
615-C2113 | WALLET 1/2CPVCX1/2FIP STRAIGHT FTG |  | 34.83 | Jul 1, 2025 | 739236495358 | 25 | 25 | No Break | 0.56602 | 0.56165 |  | 10739236495355 |  | EA | No
615-C215 | WAL-LET 1/2CPVC X 1/2FIP FITING BRS |  | 25.13 | Jul 1, 2025 | 739236499295 | 10 | 10 | No Break | 0.314 | 0.11003 |  | 10739236499292 |  | EA | No
615W216 | WAL-LET 1/2F1960 X 1/2FIP FITTING BRS |  | 29.66 | Jul 1, 2025 | 739236102423 | 25 | 25 | No Break | 0.194 | 0.18456 |  | 10739236102420 |  | EA | No
616-02BM | SWN SHOWER ARM ADAPTR-BLACK MATTE |  | 29.62 | Jul 1, 2025 | 739236715579 | 1 | 25 |  | 0.13 | 0.39956 |  | 10739236715576 |  | EA | Yes
616-02C | SWN SHOWER ARM ADAPTR-CHROME |  | 11.01 | Jul 1, 2025 | 739236506894 | 25 | 25 |  | 0.11472 | 0.38148 |  | 10739236506891 |  | EA | Yes
616-02RB | SWN SHWR ARM ADAPTR-RUBD BRONZE |  | 31.69 | Jul 1, 2025 | 739236403551 | 1 | 25 |  | 0.11132 | 0.38148 |  | 10739236403558 |  | EA | Yes
616-02SN | SWN SHWR ARM ADAPTR-SATIN NICKL |  | 31.69 | Jul 1, 2025 | 739236506931 | 1 | 25 |  | 0.11132 | 0.38148 |  | 10739236506938 |  | EA | Yes
616-15 | RISER R-IN-R 1/2 MS X1/2 FSWT SHWR |  | 5.85 | May 1, 2025 | 739236401359 | 25 | 25 |  | 0.15668 | 0.11002 |  | 10739236401356 |  | EA | No
616-2 | ELBOW SHOWER LOCK FEMALE SWT |  | 15.74 | May 1, 2025 | 739236401366 | 50 | 50 | No Break | 0.389 | 0.35299 |  | 10739236401363 |  | EA | No
616-2E3 | ELL 1/2 FIP CON X1/2 FS DROP 3 EAR LEADED |  | 9.4 | May 1, 2025 | 739236419101 | 50 | 50 | No Break | 0.2691 | 0.14933 |  | 10739236419108 |  | EA | No
616-2PK2 | SHOWER-LOCK ELBOW |  | 16.24 | May 1, 2025 | 739236401625 | 10 | 10 | No Break | 0.43965 | 0.12805 |  | 10739236401622 |  | EA | Yes
616-3E3 | ELL 3/4 FIP CON X 3/4 FS DROP 3 EAR LEADED |  | 12.37 | May 1, 2025 | 739236444547 | 25 | 25 | No Break | 0.37 | 0.18196 |  | 10739236444544 |  | EA | No
616-630 | RISER 1/2 FIP DROP 3 EAR X 1/2 MSWT X 30 |  | 29.18 | May 1, 2025 | 739236401380 | 50 | 50 | No Break | 0.924 | 1.1831 |  | 10739236401387 |  | EA | No
616-630X | RISER 1/2 FIP DROP 3 EAR X 1/2 MIP SWIVEL X 30 |  | 36.31 | May 1, 2025 | 739236401397 | 50 | 50 | No Break | 0.93386 | 1.0542 |  | 10739236401394 |  | EA | No
616-630Y | RISER 1/2 FIP DROP 3 EAR X 1/2 FIP SWIVEL X 30 |  | 35.62 | May 1, 2025 | 739236401403 | 50 | 50 | No Break | 0.979 | 1.4297 |  | 10739236401400 |  | EA | No
616-648 | RISER 1/2 FIP DROP 3 EAR X 1/2 MSWT X 48 |  | 34.82 | May 1, 2025 | 739236401410 | 12 | 12 | No Break | 1.2057 | 1.295 |  | 10739236401417 |  | EA | No
616-650 | RISER 1/2 FIP DROP 3 EAR X 1/2 MSWT X 50 |  | 42.75 | May 1, 2025 | 739236401427 | 25 | 25 | No Break | 1.364 | 1.295 |  | 10739236401424 |  | EA | No
616-650X | RISER 1/2 FIP DROP 3 EAR X 1/2 MIP SWIVEL X 50 |  | 49.91 | May 1, 2025 | 739236401434 | 25 | 25 | No Break | 1.67 | 1.295 |  | 10739236401431 |  | EA | No
616-650Y | RISER 1/2 FIP DROP 3 EAR X 1/2 FIP SWIVEL X 50 |  | 49.16 | May 1, 2025 | 739236401441 | 25 | 25 | No Break | 1.484 | 1.425 |  | 10739236401448 |  | EA | No
616-CG2E3 | CPVC ELL 1/2FIPDROP 3EAR 90 NO-LEAD |  | 9.45 | May 1, 2025 | 739236412355 | 50 | 50 | No Break | 0.1619 | 0.20171 |  | 10739236412352 |  | EA | No
616X2PX | ELBOW 1/2 PEX X 1/2 FIP SHOWER LOCK |  | 18.01 | May 1, 2025 | 739236482969 | 50 | 50 | No Break | 0.44349 | 0.2543 |  | 10739236482966 |  | EA | No
622-L03 | STUB OUT R-IN-R TYPE L 1/2X3 |  | 2.5 | May 1, 2025 | 739236410054 | 100 | 100 |  | 0.070327 | 0.1101 |  | 10739236410051 |  | EA | No
622-L06 | STUB OUT 1/2 X 6 TYPE L COPPER |  | 3.76 | May 1, 2025 | 739236401489 | 100 | 100 | No Break | 0.13311 | 0.1651 |  | 10739236401486 |  | EA | No
622-L06PK | STUB OUT R-IN-R TYPE L 1/2X6 |  | 4.26 | May 1, 2025 | 739236400079 | 20 | 20 | No Break | 0.1425 | 0.079382 |  | 20739236400073 |  | EA | Yes
622-L08 | STUB OUT R-IN-R TYPE L 1/2X8 |  | 4.8 | May 1, 2025 | 739236401496 | 100 | 100 | No Break | 0.17672 | 0.2017 |  | 10739236401493 |  | EA | No
622-L08PK | STUB OUT 1/2 X 8 TYPE L COPPER |  | 5.3 | May 1, 2025 | 739236703491 | 10 | 10 | No Break | 0.18299 | 0.04401 |  | 10739236703498 |  | EA | Yes
622-L09CF | 1/2 FIP X 1/2 MALE SWEAT |  | 16.89 | May 1, 2025 | 739236401533 | 25 | 25 |  | 0.28563 | 0.25062 |  | 10739236401530 |  | EA | No
622-L10 | STUB OUT R-IN-R TYPE L 1/2X10 |  | 6.09 | May 1, 2025 | 739236401540 | 100 | 100 |  | 0.2255 | 0.27531 |  | 10739236401547 |  | EA | No
622-L12 | STUB OUT R-IN-R TYPE L 1/2X12 |  | 7.23 | May 1, 2025 | 739236401557 | 100 | 100 | No Break | 0.26532 | 0.2995 |  | 10739236401554 |  | EA | No
622-L12PK | STUB OUT R-IN-R TYPE L 1/2X12 |  | 7.73 | May 1, 2025 | 739236711694 | 10 | 10 | No Break | 0.29107 | 0.02995 |  | 10739236711691 |  | EA | Yes
622-L15 | STUB OUT R-IN-R TYPE L 1/2X15 |  | 8.91 | May 1, 2025 | 739236401564 | 100 | 100 |  | 0.3315 | 0.41544 |  | 10739236401561 |  | EA | No
622-L24E | STUB OUT R-IN-R TYP L 1/2X24 EAR |  | 15.92 | May 1, 2025 | 739236401601 | 20 | 20 |  | 0.61 | 0.92893 |  | 10739236401608 |  | EA | No
623-L06 | STUB OUT TYPE L 3/4 X 6 |  | 7.71 | May 1, 2025 | 739236401700 | 50 | 50 |  | 0.222 | 0.19007 |  | 10739236401707 |  | EA | No
623-L08 | STUB OUT R-IN-R TYPE L 3/4X8 |  | 9.86 | May 1, 2025 | 739236401717 | 50 | 50 |  | 0.291 | 0.23479 |  | 10739236401714 |  | EA | No
623-L12 | STUB OUT R-IN-R TYPE L 3/4X12 |  | 14.81 | May 1, 2025 | 739236401724 | 50 | 50 |  | 0.436 | 0.33112 |  | 10739236401721 |  | EA | No
623-L18 | STUB OUT R-IN-R TYPE L 3/4X18 |  | 21.6 | May 1, 2025 | 739236401755 | 50 | 50 |  | 0.66359 | 0.41515 |  | 10739236401752 |  | EA | No
624-L08 | STUB OUT R-IN-R TYPE L 1 X 8 |  | 15.56 | May 1, 2025 | 739236401809 | 30 | 30 |  | 0.41667 | 0.232 |  | 10739236401806 |  | EA | No
624-L12 | STUB OUT R-IN-R TYPE L 1 X 12 |  | 20.57 | May 1, 2025 | 739236401823 | 30 | 30 |  | 0.60333 | 0.3438 |  | 10739236401820 |  | EA | No
624-L15 | STUB OUT R-IN-R TYPE L 1 X 15 |  | 25.45 | May 1, 2025 | 739236401847 | 30 | 30 |  | 0.77333 | 0.42486 |  | 10739236401844 |  | EA | No
624-L18 | STUB OUT R-IN-R TYPE L 1 X 18 |  | 28.84 | May 1, 2025 | 739236401854 | 30 | 30 |  | 0.96756 | 0.41514 |  | 10739236401851 |  | EA | No
630-C2412 | ELL 3-1/2 X 12 1/2 CPVC STUB OUT |  | 12.88 | May 1, 2025 | 739236401960 | 50 | 50 | No Break | 0.362 | 0.56165 |  | 10739236401967 |  | EA | No
630-C248 | ELL 3-1/2 X 8 1/2 CPVC STUB OUT |  | 8.67 | May 1, 2025 | 739236401977 | 50 | 50 | No Break | 0.26858 | 0.38145 |  | 10739236401974 |  | EA | No
630-C248E | ELL 3-1/2X8 1/2CPVC STUB OUT W/EAR |  | 9.72 | May 1, 2025 | 739236401984 | 25 | 25 | No Break | 0.33592 | 0.38148 |  | 10739236401981 |  | EA | No
630-C248PK | 1/2 CPVC SOCKET X STUB OUT ELBOW |  | 9.17 | May 1, 2025 | 739236490735 | 10 | 10 | No Break | 0.29371 | 0.12805 |  | 10739236490732 |  | EA | Yes
630-C287 | ELL 8 X 7 1/2 CPVC STUB OUT |  | 12.88 | May 1, 2025 | 739236401991 | 50 | 50 | No Break | 0.34542 | 0.56165 |  | 10739236401998 |  | EA | No
630-C348 | ELL 6 X8 W/ 3/4 CPVC STUB OUT |  | 18.64 | May 1, 2025 | 739236401618 | 50 | 50 | No Break | 0.7196 | 0.80585 |  | 10739236401615 |  | EA | No
630-C3612 | ELL 6 X 12 3/4 CPVC STUB OUT |  | 28.98 | May 1, 2025 | 739236406026 | 25 | 25 | No Break | 0.662 | 0.60694 |  | 10739236406023 |  | EA | No
630-C41016 | ELL 10 X 16 1 CPVC STUB OUT |  | 52.76 | May 1, 2025 | 739236418364 | 25 | 25 | No Break | 1.416 | 2.4395 |  | 10739236418361 |  | EA | No
630-C41110 | ELL 11 X 10 1 CPVC STUB OUT |  | 44.9 | May 1, 2025 | 739236400338 | 25 | 25 | No Break | 1.1968 | 1.1889 |  | 10739236400335 |  | EA | No
630-C41110E | ELL 11 X 10 1 CPVC STUB OUT W/EAR |  | 46.31 | May 1, 2025 | 739236407481 | 10 | 10 | No Break | 1.215 | 0.47555 |  | 20739236407485 |  | EA | No
630-C9248 | STUB OUT ELL 4X8 1/2 SCH 40 CPVC F438 |  | 11.46 | May 1, 2025 | 739236402585 | 50 | 50 | No Break | 0.291 | 0.42802 |  | 10739236402582 |  | EA | No
630-C93612 | ELL 6 X 12 3/4 SCH 40 CPVC F438 STUB OUT |  | 34.01 | May 1, 2025 | 739236410122 | 25 | 25 | No Break | 0.66 | 0.58 |  | 10739236410129 |  | EA | No
630-C941012 | ELL 10 X 12 1 SCH 40 CPVC F438 STUB OUT |  | 60.97 | May 1, 2025 | 739236410252 | 25 | 25 | No Break | 1.182 | 1.3516 |  | 10739236410259 |  | EA | No
630EG248 | ELL 1/2 EVERLOC+ X 4 X 8 STUB-OUT NO-LEAD |  | 13.41 | May 1, 2025 | 739236725011 | 50 | 50 | No Break | 0.312 | 0.41667 |  | 10739236725018 |  | EA | No
630Q248 | ELL 3-1/2 X 8 1/2 PDQ STUB-OUT NO-LEAD |  | 17.63 | May 1, 2025 | 739236409355 | 20 | 20 | No Break | 0.31575 | 0.25262 |  | 10739236409352 |  | EA | Yes
630Q248E | ELL 3-1/2 X 8 1/2 PDQ STUB-OUT W/EAR NO-LEAD |  | 18.71 | May 1, 2025 | 739236421814 | 10 | 10 | No Break | 0.29901 | 0.1 |  | 10739236421811 |  | EA | Yes
630Q368 | ELL 6 X 8 3/4 PDQ STUB-OUT NO-LEAD |  | 20.23 | May 1, 2025 | 739236410740 | 10 | 10 | No Break | 0.5735 | 0.42801 |  | 10739236410747 |  | EA | Yes
630Q4910E | ELL 9 X 10 1 PDQ STUB-OUT W/EAR NO-LEAD |  | 39.05 | May 1, 2025 | 739236417756 | 10 | 10 | No Break | 1.095 | 1.2431 |  | 10739236417753 |  | EA | Yes
630VG248 | ELL 1/2 PEXPRESS X 3-1/2 X 8 STUB-OUT NO-LEAD |  | 14.35 | May 1, 2025 | 739236416872 | 25 | 25 | No Break | 0.37734 | 0.37893 |  | 10739236416879 |  | EA | No
630VG248E | ELL 1/2 PEXPRESS X 3-1/2 X 8 STUB-OUT W/EAR NO-LEAD |  | 15.48 | May 1, 2025 | 739236413314 | 25 | 25 | No Break | 0.37734 | 0.37893 |  | 10739236413311 |  | EA | No
630WG2138 | ELL 1/2F1960 X 13 X 8 STUB-OUT NO-LEAD |  | 19.3 | May 1, 2025 | 739236406712 | 50 | 50 | No Break | 0.55038 | 0.80585 |  | 10739236406719 |  | EA | No
630WG2412 | ELL 1/2 F1960 X 4 X 12 STUB-OUT NO-LEAD |  | 18.13 | May 1, 2025 | 739236412898 | 50 | 50 | No Break | 0.385 | 0.61695 |  | 10739236412895 |  | EA | No
630WG248 | ELL 1/2 F1960 X 4 X 8 STUB-OUT NO-LEAD |  | 11.78 | May 1, 2025 | 739236404633 | 50 | 50 | No Break | 0.31 | 0.38147 |  | 10739236404630 | 5250 | EA | No
630WG248E | ELL 1/2 F1960 X 4 X 8 STUB-OUT W/EAR NO-LEAD |  | 13.03 | May 1, 2025 | 739236404640 | 25 | 25 | No Break | 0.33782 | 0.38147 |  | 10739236404647 | 2625 | EA | No
630WG248EPK1 | ELL 1/2 F1960 X 4 X 8 STUB-OUT W/EAR STRAP NO-LEAD |  | 13.28 | May 1, 2025 | 739236422279 | 10 | 10 | No Break | 0.4071 | 0.30924 |  | 10739236422276 |  | EA | Yes
630WG248PK1 | ELL 1/2 F1960 X 4 X 8 STUB-OUT NO-LEAD |  | 12.03 | May 1, 2025 | 739236422286 | 10 | 10 | No Break | 0.3506 | 0.30924 |  | 10739236422283 |  | EA | Yes
630WG348 | ELL 3/4 F1960 X 5 X 8 STUB-OUT NO-LEAD |  | 27.17 | May 1, 2025 | 739236404657 | 25 | 25 | No Break | 0.56981 | 0.56165 |  | 10739236404654 |  | EA | No
630WG348E | ELL 3/4 F1960 X 5 X 8 STUB-OUT W/EAR NO-LEAD |  | 28.84 | May 1, 2025 | 739236404664 | 25 | 25 | No Break | 0.6224 | 0.56165 |  | 10739236404661 |  | EA | No
630WG4612 | ELL 1 F1960 X 6 X 12 STUB-OUT NO-LEAD |  | 47.48 | May 1, 2025 | 739236406705 | 25 | 25 | No Break | 1.1985 | 0.80585 |  | 10739236406702 |  | EA | No
630WG4612E | ELL 1 F1960 X 6 X 12 STUB-OUT W/EAR NO-LEAD |  | 49.12 | May 1, 2025 | 739236406699 | 10 | 10 | No Break | 1.2885 | 0.80585 |  | 10739236406696 |  | EA | No
630WGD288E | ELL 1/2 F1960 X 8 X 8 DBL STUB-OUT W/EAR NO-LEAD |  | 30.92 | May 1, 2025 | 739236406682 | 25 | 25 | No Break | 0.6452 | 0.80585 |  | 10739236406689 |  | EA | No
630X146 | XXELL 3/8 X 3-1/2 X 6 PEX STUB-OUT | Phase Out | 6.2 | Jan 1, 2023 | 739236402035 | 50 | 50 |  | 0.20138 | 0.2543 |  | 10739236402032 |  | EA | No
630X148 | ELL 3/8 X 3-1/2 X 8 PEX STUB-OUT |  | 7.3 | May 1, 2025 | 739236400345 | 50 | 50 |  | 0.24262 | 0.25431 |  | 10739236400342 |  | EA | No
630X148E | ELL 3/8 X 3-1/2 X 8 PEX STUB-OUT W/EAR |  | 8.33 | May 1, 2025 | 739236400369 | 25 | 25 |  | 0.30445 | 0.38148 |  | 10739236400366 |  | EA | No
630X2138 | ELL 1/2 X 13 X 8 PEX STUB-OUT |  | 15.88 | May 1, 2025 | 739236403445 | 50 | 50 |  | 0.457 | 0.93533 |  | 10739236403442 |  | EA | No
630X2412 | ELL 1/2 X 3-1/2 X 12 PEX STUB-OUT |  | 10.93 | May 1, 2025 | 739236400376 | 50 | 50 |  | 0.33981 | 0.41513 |  | 10739236400373 |  | EA | No
630X2412E | ELL 1/2 X 3-1/2 X 12 PEX STUB-OUT W/EAR |  | 11.98 | May 1, 2025 | 739236441706 | 25 | 25 | No Break | 0.38433 | 0.58284 |  | 10739236441703 |  | EA | No
630X246 | ELL 1/2 X 3-1/2 X 6 PEX STUB-OUT |  | 5.86 | May 1, 2025 | 739236403438 | 50 | 50 | No Break | 0.20138 | 0.2543 |  | 10739236403435 |  | EA | No
630X246E | ELL 1/2 X 3-1/2 X 6 PEX STUB-OUT W/EAR |  | 6.91 | May 1, 2025 | 739236402097 | 25 | 25 | No Break | 0.2606 | 0.38148 |  | 10739236402094 |  | EA | No
630X248 | ELL 1/2 X 3-1/2 X 8 PEX STUB-OUT |  | 6.74 | May 1, 2025 | 739236402110 | 50 | 50 | No Break | 0.24261 | 0.25431 |  | 10739236402117 |  | EA | No
630X248E | ELL 1/2 X 3-1/2 X 8 PEX STUB-OUT W/ EAR |  | 7.77 | May 1, 2025 | 739236495266 | 25 | 25 | No Break | 0.30183 | 0.38147 |  | 10739236495263 | 2625 | EA | No
630X248EPK | ELL 1/2 X 3-1/2 X 8 PEX STUB-OUT |  | 8.27 | May 1, 2025 | 739236480965 | 20 | 20 | No Break | 0.29812 | 0.30704 |  | 20739236480969 |  | EA | Yes
630X248PK | ELL 1/2 X 3-1/2 X 8 PEX STUB-OUT |  | 7.24 | May 1, 2025 | 739236480941 | 6 | 6 | No Break | 0.25041 | 0.15141 |  | 20739236480945 |  | EA | Yes
630X3136 | ELL 3/4 X 13 X 6 PEX STUB-OUT |  | 21.89 | May 1, 2025 | 739236402134 | 50 | 50 |  | 0.66605 | 1.1888 |  | 10739236402131 |  | EA | No
630X3412 | ELL 3/4 X 4 X 12 PEX STUB-OUT |  | 21.88 | May 1, 2025 | 739236400352 | 50 | 50 |  | 0.57447 | 0.80585 |  | 10739236400359 |  | EA | No
630X348 | ELL 3/4 X 4 X 8 PEX STUB-OUT |  | 20.11 | May 1, 2025 | 739236402158 | 50 | 50 | No Break | 0.43382 | 0.56165 |  | 10739236402155 |  | EA | No
630X348E | ELL 3/4 X 4 X 8 PEX STUB-OUT W/EAR |  | 21.16 | May 1, 2025 | 739236403339 | 25 | 25 | No Break | 0.49425 | 0.56165 |  | 10739236403336 |  | EA | No
630X4612 | ELL 1 X 6 X 12 PEX STUB-OUT |  | 36.49 | May 1, 2025 | 739236410184 | 25 | 25 |  | 0.8818 | 0.56165 |  | 10739236410181 |  | EA | No
630X468 | ELL 1 X 6 X 8 PEX STUB-OUT |  | 27.7 | May 1, 2025 | 739236410177 | 25 | 25 |  | 0.676 | 0.6203 |  | 10739236410174 |  | EA | No
630X468E | ELL 1 X 6 X 8 PEX STUB-OUT W/EAR |  | 28.75 | May 1, 2025 | 739236441713 | 10 | 10 |  | 0.765 | 0.41514 |  | 20739236441717 |  | EA | No
630XD288 | ELL R-IN-R 1/2 X 8 X 8 X 1/2 PEX DBL STUB-OUT |  | 26.91 | May 1, 2025 | 739236487117 | 25 | 25 |  | 0.53 | 0.637 |  | 10739236487114 |  | EA | No
631-33 | ELBOW 3/4FIP SWVL X 3/4FIP SWVL 3 X 3 |  | 17.16 | Jul 1, 2025 | 739236407641 | 1 | 25 |  | 0.322 | 0.23479 |  | 10739236407648 |  | EA | No
631-33F | ELBOW 3/4 FSWT X 3/4 FIP SWVL 3 X 3 |  | 15.06 | Jul 1, 2025 | 739236403315 | 25 | 25 | No Break | 0.26325 | 0.25431 |  | 10739236403312 |  | EA | No
631-C307 | ELBOW 3/4 CPVC X 3/4 FIP SWVL 3 X 7 |  | 23.62 | Jul 1, 2025 | 739236402196 | 25 | 25 | No Break | 0.45784 | 0.38148 |  | 10739236402193 |  | EA | No
631-CG307FP | ELBOW 3/4 CPVC X 3/4 FIP SWVL 3 X 7 W/FP VLV NL |  | 61.7 | Jul 1, 2025 | 739236411389 | 10 | 10 | No Break | 1.205 | 0.29952 |  | 10739236411386 |  | EA | No
631-G305FP | ELBOW 3/4 MSWT X 3/4 FIP SWVL 3 X 5 W/FP VLV NL |  | 55.06 | Jul 1, 2025 | 739236413338 | 25 | 25 | No Break | 0.027648 | 0.56165 |  | 10739236413335 |  | EA | No
631WG02 | ELBOW 3X4 3/4 F1960 PEX X FIP SWIVEL |  | 19.78 | Jul 1, 2025 | 739236709455 | 25 | 25 |  | 0.352 | 0.31044 |  | 10739236709452 |  | EA | No
631WG02FP | ELBOW 3/4 F1960 X 3/4 FIP SWVL 3 X 6 W/FP VLV NL |  | 59.78 | Jul 1, 2025 | 739236411785 | 12 | 12 | No Break | 1.06 | 0.29952 |  | 10739236411782 |  | EA | No
631X02 | ELBOW 2-1/2X4-1/2 3/4FIP SWVL CONN |  | 17.07 | Jul 1, 2025 | 739236402257 | 25 | 25 | No Break | 0.3167 | 0.25431 |  | 10739236402254 |  | EA | No
631XG02FP | ELBOW 2-1/2 PEX X 6 3/4 FIP SWVL FP VLV NO LEAD |  | 57.07 | Jul 1, 2025 | 739236411808 | 12 | 12 | No Break | 1.115 | 0.29952 |  | 10739236411805 |  | EA | No
631XG3TM9 | XXWHC ELL 3/4F1807 X FSWVL 6X9 W/ 3/4MIP BR | Phase Out | 36.14 | Jan 1, 2023 | 739236713681 | 25 | 25 | No Break | 0.794 | 0.92559 |  | 10739236713688 |  | EA | No
632-C263 | ELBW 6X2-1/4 1/2CPVC SCKT X 1/2 FTG |  | 6.68 | May 1, 2025 | 739236402332 | 50 | 50 | No Break | 0.18916 | 0.2543 |  | 10739236402339 | 3000 | EA | No
632-C263PK | 1/2 X 6 X 2-1/4 CPVC TUB VLV CONN |  | 7.18 | May 1, 2025 | 739236491466 | 10 | 10 | No Break | 0.2015 | 0.12805 |  | 10739236491463 |  | EA | Yes
632-C263X | ELBOW 6X3 1/2CPVC SOCKET X 1/2MSWVL |  | 13.78 | May 1, 2025 | 739236403278 | 50 | 50 | No Break | 0.27477 | 0.38145 |  | 10739236403275 |  | EA | No
632-C263XPK | 1/2 X 6 X 3 CPVC SOC X MSWVL |  | 14.28 | May 1, 2025 | 739236499936 | 10 | 10 | No Break | 0.29396 | 0.12805 |  | 10739236499933 |  | EA | Yes
632-C263YPK | 1/2 X 6 X 3 CPVC SOC X FSWVL |  | 13.77 | May 1, 2025 | 739236499943 | 10 | 10 | No Break | 0.27511 | 0.12805 |  | 10739236499940 |  | EA | Yes
632-C283 | ELBW 8X2-1/4 1/2CPVC SCKT X 1/2 FTG |  | 7.75 | May 1, 2025 | 739236402530 | 50 | 50 | No Break | 0.24803 | 0.38145 |  | 10739236402537 |  | EA | No
632EG263 | ELL 6X2-1/4 1/2 EVERLOC+ X 1/2MSWT NO-LEAD |  | 12.09 | May 1, 2025 | 739236725028 | 50 | 50 | No Break | 0.223 | 0.30924 |  | 10739236725025 |  | EA | No
632PX222M | ELBOW 1/2PEX X 1/2MIP 90 POLYMER 25/BG |  | 60.23 | Jul 1, 2025 | 739236438270 | 1 | 10 | No Break | 0.64 | 0.44815 |  | 10739236438277 |  | BG | No
632PX232M | ELBOW 3/4PEX X 1/2MIP 90 POLYMER 25/BG |  | 67.43 | Jul 1, 2025 | 739236438904 | 1 | 10 | No Break | 0.725 | 0.43556 |  | 10739236438901 |  | BG | No
632PX332M | XXELBOW 3/4PEX X 3/4MIP 90 POLYMER 25/BG | Phase Out | 71.07 | Jan 1, 2023 | 739236438973 | 1 | 10 | No Break | 0.835 | 0.74869 |  | 10739236438970 |  | BG | No
632Q263 | ELBW 6 X 2-1/4 1/2 PDQ X 1/2 MS NO LEAD |  | 15.83 | May 1, 2025 | 739236409362 | 20 | 20 | No Break | 0.215 | 0.18196 |  | 10739236409369 |  | EA | Yes
632Q263X | ELBW 6 X 3 1/2 PDQ X 1/2 MSWVL NO LEAD |  | 23.07 | May 1, 2025 | 739236409379 | 20 | 20 | No Break | 0.31175 | 0.25262 |  | 10739236409376 |  | EA | Yes
632Q263Y | ELBW 6 X 3 1/2 PDQ X 1/2 FSWVL NO LEAD |  | 22.34 | May 1, 2025 | 739236409386 | 20 | 20 | No Break | 0.29225 | 0.25262 |  | 10739236409383 |  | EA | Yes
632QG222F | ELBOW 1/2 PDQ X 1/2 FIP NO LEAD |  | 16.08 | May 1, 2025 | 739236415882 | 6 | 6 | No Break | 0.16 | 0.082735 |  | 10739236415889 |  | EA | Yes
632QG222M | ELBOW 1/2 PDQ X 1/2 MIP NO LEAD |  | 15.84 | May 1, 2025 | 739236415899 | 6 | 6 | No Break | 0.193 | 0.082735 |  | 10739236415896 |  | EA | Yes
632QK000M | XX ELBOW 1/4 PDQ X 1/4 MIP POLYPROPYLENE 1/BAG | Phase Out | 4.81 | Jan 1, 2023 | 739236681003 | 5 | 60 | No Break | 0 | 0 |  | 20739236681007 |  | BG | Yes
632QK002M | XX ELBOW 1/4 PDQ X 1/2 MIP POLYPROPYLENE 1/BAG CHANGE TO VALUE | Phase Out | 5.09 | Jan 1, 2023 | 739236681010 | 5 | 60 | No Break | 0 | 0 |  | 20739236681014 |  | BG | Yes
632QK110M | XX ELBOW 3/8 PDQ X 1/4 MIP POLYPROPYLENE 1/BAG | Phase Out | 5.65 | Jan 1, 2023 | 739236437228 | 5 | 60 | No Break | 0 | 0 |  | 20739236437222 |  | BG | Yes
632QK111M | XX ELBOW 3/8 PDQ X 3/8 MIP POLYPROPYLENE 1/BAG | Phase Out | 7.06 | Jan 1, 2023 | 739236681034 | 5 | 60 | No Break | 0 | 0 |  | 20739236681038 |  | BG | Yes
632QK221M | XX ELBOW 1/2 PDQ X 3/8 MIP POLYPROPYLENE 1/BAG | Phase Out | 7.06 | Jan 1, 2023 | 739236681041 | 5 | 60 | No Break | 0 | 0 |  | 20739236681045 |  | BG | Yes
632QK222M | XX ELBOW 1/2 PDQ X 1/2 MIP POLYPROPYLENE 1/BAG | Phase Out | 7.06 | Jan 1, 2023 | 739236681058 | 5 | 60 | No Break | 0 | 0 |  | 20739236681052 |  | BG | Yes
632VG273 | ELBOW 7X2-1/4 X 1/2 PEXPRESS X 1/2 MSWT N/L |  | 13.04 | May 1, 2025 | 739236416940 | 50 | 50 | No Break | 0.246 | 0.41667 |  | 10739236416947 |  | EA | No
632W273X | XXELBOW 7X3 1/2F1960 X 1/2MIP SWIVL | Phase Out | 17.65 | Jan 1, 2023 | 739236402387 | 50 | 50 | No Break | 0.33422 | 0.38145 |  | 10739236402384 |  | EA | No
632WG222M | ELBOW 1/2 BARB X 1/2 MIP NL 90 |  | 14.48 | Jul 1, 2025 | 739236409416 | 50 | 50 | No Break | 0.259 | 0.12919 |  | 10739236409413 |  | EA | No
632WG222MPK2 | ELBOW 1/2 F1960 X 1/2 MIP 90 NL 2/BG |  | 29.26 | Jul 1, 2025 | 739236418913 | 10 | 10 | No Break | 0.5285 | 0.11837 |  | 10739236418910 |  | BG | Yes
632WG263 | ELL 6X2-1/4 1/2F1960 X 1/2MSWT ECO |  | 11.06 | May 1, 2025 | 739236406743 | 50 | 50 | No Break | 0.25133 | 0.25431 |  | 10739236406740 |  | EA | No
632WG263Y | ELL 6X3 1/2F1960 X 1/2FSWVL ECO |  | 15.1 | May 1, 2025 | 739236406736 | 50 | 50 | No Break | 0.2902 | 0.38147 |  | 10739236406733 |  | EA | No
632WG332 | ELBOW 3/4MSWT X 3/4 F1960 NL 90 |  | 12.99 | May 1, 2025 | 739236409423 | 25 | 25 | No Break | 0.235 | 0.056165 |  | 20739236409427 |  | EA | No
632WG335 | ELBOW 3/4FSWT X 3/4 F1960 NL 90 |  | 16.25 | May 1, 2025 | 739236409430 | 25 | 25 | No Break | 0.163 | 0.041514 |  | 20739236409434 |  | EA | No
632WP222M | ELBOW 1/2 F1960 X 1/2MIP 90 PLS |  | 4.59 | Jul 1, 2025 | 739236423702 | 25 | 375 | No Break | 0.0224 | 0.67539 |  | 30739236423703 |  | EA | No
632X222 | ELBOW 1/2 PEX BARB X 1/2 FTG |  | 2.72 | May 1, 2025 | 739236402448 | 100 | 1000 | No Break | 0.0453 | 0.91053 |  | 20739236402442 |  | EA | No
632X225 | ELBOW 1/2 PEX X1/2 FEMALE SWT |  | 2.72 | May 1, 2025 | 739236402462 | 100 | 1000 | No Break | 0.050206 | 0.806 |  | 20739236402466 |  | EA | No
632X243 | ELBW 4X2-1/4 1/2 BARB X 1/2 FTG PEX |  | 4.21 | May 1, 2025 | 739236402486 | 50 | 50 | No Break | 0.1291 | 0.2543 |  | 10739236402483 |  | EA | No
632X243PK | 4 PEX BARB X SWT VALVE SUPPLY |  | 4.71 | May 1, 2025 | 739236481467 | 20 | 20 | No Break | 0.15638 | 0.12804 |  | 20739236481461 |  | EA | Yes
632X263 | ELBOW 6X2-1/4 1/2 PEX X 1/2 MS |  | 5.06 | May 1, 2025 | 739236402493 | 50 | 50 |  | 0.18767 | 0.2543 |  | 10739236402490 |  | EA | No
632X263X | ELBOW 6X3 1/2 PEX X 1/2 MIP SWVL |  | 12.31 | May 1, 2025 | 739236402509 | 50 | 50 | No Break | 0.25827 | 0.2543 |  | 10739236402506 |  | EA | No
632X263Y | ELL 6X3 1/2 PEX X 1/2 FIP SWVL |  | 11.57 | May 1, 2025 | 739236402516 | 50 | 50 | No Break | 0.23942 | 0.38145 |  | 10739236402513 |  | EA | No
632X283 | ELBOW 8X2-1/4 1/2PEX X 1/2MS |  | 6.48 | May 1, 2025 | 739236482419 | 50 | 50 |  | 0.21958 | 0.25431 |  | 10739236482416 |  | EA | No
632X332 | ELBOW 3/4 MS X PEX SHORT RADIUS 90 |  | 4.07 | May 1, 2025 | 739236402523 | 25 | 250 | No Break | 0.0972 | 0.60371 |  | 30739236402524 |  | EA | No
632X335 | ELBOW 3/4FMST X PEX SHORT RADIUS 90 |  | 4.07 | May 1, 2025 | 739236402547 | 25 | 250 | No Break | 0.10902 | 0.56175 |  | 30739236402548 |  | EA | No
632X458 | ELBOW 5X8 1 PEX X 1 MS |  | 26.68 | May 1, 2025 | 739236499820 | 25 | 25 | No Break | 0.612 | 0.57 |  | 10739236499827 |  | EA | No
632XG222M | ELBOW 1/2 PEX X 1/2 MIP 90 NO-LEAD |  | 8.16 | May 1, 2025 | 739236404497 | 50 | 50 | No Break | 0.086 | 0.11848 |  | 10739236404494 |  | EA | No
632XG332M | ELBOW 3/4 PEX X 3/4 MIP 90 NO-LEAD |  | 19.24 | May 1, 2025 | 739236404510 | 50 | 50 | No Break | 0.398 | 0.19837 |  | 10739236404517 |  | EA | No
633-312 | WHC 3/4 FSVL X 3/4 COUPLING CU 12IN |  | 17.97 | Jul 1, 2025 | 739236402592 | 25 | 25 | No Break | 0.55871 | 0.37288 |  | 10739236402599 |  | EA | No
633-318 | WHC 3/4 FSWVL X 3/4 MSWT 18 LONG |  | 22 | Jul 1, 2025 | 739236402455 | 10 | 10 | No Break | 0.7842 | 0.81132 |  | 10739236402452 |  | EA | No
633-C02 | WHC 3/4 CPVC X 3/4 FSWVL 2IN LONG |  | 12.94 | Jul 1, 2025 | 739236402691 | 50 | 50 | No Break | 0.19826 | 0.2017 |  | 10739236402698 |  | EA | No
633-C02PK | 3/4 CPVC CONN X 3/4 FIP SWIVEL |  | 13.44 | Jul 1, 2025 | 739236493101 | 10 | 10 | No Break | 0.21122 | 0.07578 |  | 10739236493108 |  | EA | Yes
633-C09 | WHC 3/4 CPVC X 3/4 FSWVL 9IN LONG |  | 19.66 | Jul 1, 2025 | 739236402707 | 25 | 25 | No Break | 0.44131 | 0.25433 |  | 10739236402704 |  | EA | No
633-C18 | WHC 3/4 CPVC X 3/4 FSWVL 18IN LONG |  | 28.3 | Jul 1, 2025 | 739236402721 | 25 | 25 | No Break | 0.78031 | 0.81132 |  | 10739236402728 |  | EA | No
633-C24 | WHC 3/4 CPVC X 3/4 FSWVL 24IN LONG |  | 34.06 | Jul 1, 2025 | 739236402776 | 25 | 25 | No Break | 0.97435 | 0.81132 |  | 10739236402773 |  | EA | No
633-C418 | WHC 3/4L 1 FIP SWVL X 3/4 CPVC 18IN LONG |  | 39.85 | Jul 1, 2025 | 739236402806 | 25 | 25 | No Break | 0.89619 | 0.81132 |  | 10739236402803 |  | EA | No
633-C4403 | XXWHC 1 CPVC X 1 FSWVL 3IN LONG | Phase Out | 24.98 | Jan 1, 2023 | 739236402868 | 20 | 20 | No Break | 0.40334 | 0.20172 |  | 10739236402865 |  | EA | No
633-CG18FP | WHC 3/4CPVCX3/4FSVL 18VLV 3/4FIP |  | 68.3 | Jul 1, 2025 | 739236411419 | 10 | 10 | No Break | 1.382 | 0.63409 |  | 10739236411416 |  | EA | No
633-CG18FPT | WHC 3/4CPVCX3/4FSVL 18VLV 3/4FIP NL |  | 83 | Jul 1, 2025 | 739236411426 | 10 | 10 | No Break | 1.695 | 0.7594 |  | 10739236411423 |  | EA | No
633-CG18HRV | VALVE 3/4 FSVL X 3/4 CPVC BALL W/HOSE EXP RELIEF NL |  | 78.8 | Jul 1, 2025 | 739236723284 | 10 | 10 | No Break | 1.645 | 0.9047 |  | 10739236723281 |  | EA | No
633-CG418FP | WHC 1 FIP X 3/4 CPVC 18 FP VLV NL |  | 79.85 | Jul 1, 2025 | 739236411440 | 10 | 10 | No Break | 1.5305 | 0.34648 |  | 10739236411447 |  | EA | No
633-G312FP | WHC 3/4 FSWVL X 3/4 COUPLING CU 12 FP NL |  | 57.97 | Jul 1, 2025 | 739236411709 | 10 | 10 | No Break | 1.2535 | 0.29952 |  | 10739236411706 |  | EA | No
633-G318FP | WHC 3/4 FSWVL X 3/4 MSWT FP VL 18 NO LEAD |  | 63.58 | Jul 1, 2025 | 739236412904 | 10 | 10 | No Break | 1.7083 | 0.80585 |  | 10739236412901 |  | EA | No
633-G3TM11 | WHC 3/4X3/4 FSVL W/3/4MIP BRN 11 NL |  | 36.81 | Jul 1, 2025 | 739236411464 | 25 | 25 | No Break | 0.7266 | 0.56165 |  | 10739236411461 |  | EA | No
633-G3TM15 | WHC 3/4X3/4 FSVL W/3/4MIP BRN 15 NL |  | 40.65 | Jul 1, 2025 | 739236411518 | 25 | 25 | No Break | 0.8714 | 0.80585 |  | 10739236411515 |  | EA | No
633-G3TM18FP | WHC 3/4FSVL X 3/4MSWT FP VLV W/3/4MIP BRN 18 |  | 79.85 | Jul 1, 2025 | 739236407658 | 1 | 25 |  | 1.496 | 1.2925 |  | 10739236407655 |  | EA | No
633-G3TM18FPF | WHC 3/4FSVL X 3/4FSWT FS FP VLV W/3/4MIP BRN 18 |  | 81.43 | Jul 1, 2025 | 739236407665 | 1 | 25 |  | 1.522 | 1.2871 |  | 10739236407662 |  | EA | No
633-G4TM15 | WHC 3/4 X 1 FSVL W/ 3/4 MIP BRN 15 NL |  | 52.2 | Jul 1, 2025 | 739236411877 | 25 | 25 | No Break | 1 | 1.0091 |  | 10739236411874 |  | EA | No
633Q03 | WHC 3/4 PDQ X 3/4 FSWVL 2 LONG NO LEAD |  | 18.19 | Jul 1, 2025 | 739236410986 | 12 | 12 | No Break | 0.21801 | 0.15141 |  | 10739236410983 |  | EA | Yes
633Q06FP | WHC 3/4 FSVL X3/4 PDQ FPVLV 6 NO LEAD |  | 62.03 | Jul 1, 2025 | 739236410825 | 10 | 10 | No Break | 1.1254 | 0.15141 |  | 10739236410822 |  | EA | Yes
633Q18 | WHC 3/4 FSVL X 3/4 PDQ CU 18 NO LEAD |  | 33.55 | Jul 1, 2025 | 739236410832 | 10 | 10 | No Break | 0.81031 | 0.41514 |  | 10739236410839 |  | EA | Yes
633Q18FP | WHC 3/4 FSVL X 3/4 PDQ FPVLV 18 NO LEAD |  | 73.55 | Jul 1, 2025 | 739236410849 | 10 | 10 | No Break | 1.4 | 0.15141 |  | 10739236410846 |  | EA | Yes
633VG18 | WHC 3/4 F3347 X 3/4 FSWVL 18" |  | 35.98 | Jul 1, 2025 | 739236411846 | 10 | 10 | No Break | 0.77564 | 0.41514 |  | 10739236411843 |  | EA | No
633VG18FP | WHC 3/4 PEX PRESS X 3/4 FSWVL FP VLV 18 NO LEAD |  | 75.98 | Jul 1, 2025 | 739236411815 | 10 | 10 | No Break | 1.415 | 0.88664 |  | 10739236411812 |  | EA | No
633WG18 | WHC 3/4FSWVL X 3/4F1960 18 ECO |  | 28.3 | Jul 1, 2025 | 739236406750 | 25 | 25 | No Break | 0.8503 | 0.81132 |  | 10739236406757 |  | EA | No
633WG18FP | WHC 3/4 F1960 X 3/4 FSWVL FP VLV 18 NO LEAD |  | 68.3 | Jul 1, 2025 | 739236411839 | 10 | 10 | No Break | 1.63 | 0.81132 |  | 10739236411836 |  | EA | No
633WG18FPT | WHC 3/4 F1960 X 3/4 FSVL W/VLV 3/4 BRN NO LEAD |  | 83 | Jul 1, 2025 | 739236416612 | 10 | 10 | No Break | 1.66 | 0.73317 |  | 10739236416619 |  | EA | No
633WG18FRV | WHC 3/4 F1960 X 3/4 FSWVL FP W/3/8 COMP EXP RELIEF 18 NL |  | 78.8 | Jul 1, 2025 | 739236713605 | 10 | 10 |  | 1.6 | 0.76683 |  | 10739236713602 |  | EA | No
633WG18HRV | WHC 3/4 F1960 X 3/4 FSWVL FP W/HOSE EXP RELIEF 18 NL |  | 78.8 | Jul 1, 2025 | 739236723260 | 10 | 10 | No Break | 1.585 | 0.93277 |  | 10739236723267 |  | EA | No
633WG18PK1 | WHC 3/4 FS WVL X 3/4 F1960 18 ECO |  | 28.55 | Jul 1, 2025 | 739236406750 | 10 | 10 | No Break | 0.88996 | 0.73121 |  | 20739236406754 |  | EA | Yes
633WG18WRV | WHC 3/4 F1960 X 3/4 FSWVL FP W/F1960 EXP RELIEF 18 NL |  | 78.8 | Jul 1, 2025 | 739236723277 | 10 | 10 | No Break | 1.635 | 0.91422 |  | 10739236723274 |  | EA | No
633WG306FP | WHC 3/4 FS WVL X 3/4 F1960 FP VLV 6 NL |  | 56.78 | Jul 1, 2025 | 739236433220 | 10 | 10 | No Break | 0.855 | 0.32639 |  | 10739236433227 |  | EA | No
633X02 | FITTING 2-1/2 PEX 3/4 FIP SWVL CONN |  | 9.27 | Jul 1, 2025 | 739236495433 | 25 | 25 | No Break | 0.15991 | 0.11002 |  | 10739236495430 |  | EA | No
633X18 | FITTING 18 3/4PEXX3/4 FIP SWVL CONN |  | 24.63 | Jul 1, 2025 | 739236402882 | 25 | 25 | No Break | 0.75341 | 0.41513 |  | 10739236402889 |  | EA | No
633X18PK | 3/4IN PEX STRT WATER HTR CNCTR |  | 25.13 | Jul 1, 2025 | 739236484468 | 25 | 25 | No Break | 0.73636 | 0.34648 |  | 10739236484465 |  | EA | Yes
633XG18FP | WHC 3/4 PEX X 3/4 FSWVL FP VLV NL 18 |  | 64.63 | Jul 1, 2025 | 739236412867 | 10 | 10 | No Break | 1.5219 | 0.81132 |  | 10739236412864 |  | EA | Yes
633XG18FPT | WHC 3/4 PEX X 3/4 FIP SWVL FP VLV NL 18 3/4 FIP BRN |  | 79.33 | Jul 1, 2025 | 739236412942 | 10 | 10 | No Break | 1.6675 | 0.72286 |  | 10739236412949 |  | EA | No
633XG18FRV | WHC 3/4 F1807 X 3/4 FSWVL FP W/3/8 COMP EXP RELIEF 18 NL |  | 75.13 | Jul 1, 2025 | 739236416773 | 10 | 10 | No Break | 1.615 | 0.89209 |  | 10739236416770 |  | EA | No
633XG18HRV | WHC 3/4 PEX X 3/4 FSWVL FP W/HOSE EXP RELIEF 18 NL |  | 75.13 | Jul 1, 2025 | 739236723291 | 10 | 10 | No Break | 1.555 | 0.86581 |  | 10739236723298 |  | EA | No
633XG18XRV | WHC 3/4 F1807 X 3/4 FSWVL FP W/F1807 EXP RELIEF 18 NL |  | 75.13 | Jul 1, 2025 | 739236723307 | 10 | 10 | No Break | 1.58 | 0.82392 |  | 10739236723304 |  | EA | No
634-112 | CONNECTOR 12 3/4FIPX3/4FIPSWVL FLEX |  | 15.62 | Jul 1, 2025 | 739236400413 | 12 | 12 | No Break | 0.43666 | 0.23442 |  | 10739236400410 |  | EA | No
634-112PK5 | WHC 12 3/4FIPX3/4FIPSWVL |  | 15.72 | Jul 1, 2025 | 739236409034 | 5 | 5 | No Break | 0.47 | 0.10425 |  | 20739236409038 |  | EA | Yes
634-115 | WHC FLEX 15-3/4FEMSWVL X 3/4FEMSWVL |  | 17.79 | Jul 1, 2025 | 739236402936 | 12 | 12 | No Break | 0.50745 | 0.23442 |  | 20739236402930 |  | EA | No
634-118 | CONNECT 18 3/4FIPX3/4FIP SWVL FLEX |  | 19.09 | Jul 1, 2025 | 739236402943 | 12 | 12 | No Break | 0.601 | 0.28991 |  | 20739236402947 |  | EA | No
634-118PK5 | WHC 18 3/4FIPX3/4FIPSWVL |  | 19.19 | Jul 1, 2025 | 739236409096 | 5 | 5 | No Break | 0.63166 | 0.15894 |  | 20739236409090 |  | EA | Yes
634-124 | CONNECTOR 24 3/4FIPX3/4FIPSWVL FLEX |  | 22.55 | Jul 1, 2025 | 739236400437 | 12 | 12 | No Break | 0.80667 | 1.4183 |  | 10739236400434 |  | EA | No
634-124PK5 | WHC 24 3/4 FIP X 3/4 FIP SWVL |  | 22.65 | Jul 1, 2025 | 739236409119 | 5 | 5 | No Break | 0.82958 | 0.18713 |  | 20739236409113 |  | EA | Yes
634-315 | CONNECT 15 3/4 FIP SWVL X FSWT FLEX |  | 15.69 | Jul 1, 2025 | 739236402974 | 12 | 12 | No Break | 0.456 | 0.18175 |  | 20739236402978 |  | EA | No
634-318 | CONNECT 18 3/4 FIP SWVL X FSWT FLEX |  | 16.99 | Jul 1, 2025 | 739236402981 | 12 | 12 | No Break | 0.54 | 0.42801 |  | 20739236402985 |  | EA | No
634-324 | CONNECT 24 3/4 FIP SWVL X FSWT FLEX |  | 20.45 | Jul 1, 2025 | 739236408983 | 12 | 12 | No Break | 0.66395 | 0.42801 |  | 10739236408980 |  | EA | No
634-3F3F12 | 0148000 WH CONNECTOR 12 3/4FIPX3/4FIP SS CORRUGATED |  | 13.8 | Jul 1, 2025 | 739236502469 | 10 | 40 | No Break | 0.37625 | 0.74375 |  | 10739236502466 |  | EA | Yes
634-3F3F18 | 0148002 WH CONNECTOR 18 3/4FIPX3/4FIP SS CORRUGATED |  | 16.5 | Jul 1, 2025 | 739236502476 | 10 | 40 | No Break | 0.50125 | 1.0708 |  | 10739236502473 |  | EA | Yes
634-3F3F24 | 0148003 WH CONNECTOR 24 3/4FIPX3/4FIP SS CORRUGATED |  | 19.2 | Jul 1, 2025 | 739236502483 | 10 | 40 | No Break | 0.5975 | 1.422 |  | 10739236502480 |  | EA | Yes
634-4F3F18 | 0148034 WH/WS CONNECTOR 18 1FIPX3/4FIP SS CORRUGATED |  | 16.5 | Jul 1, 2025 | 739236502421 | 10 | 40 | No Break | 0.57 | 1.3399 |  | 10739236502428 |  | EA | Yes
634-4F4F18 | 0148026 WH/WS CONNECTOR 18 1FIPX1FIP SS CORRUGATED |  | 23.85 | Jul 1, 2025 | 739236502438 | 10 | 40 | No Break | 0.7475 | 1.6069 |  | 10739236502435 |  | EA | Yes
634-C118 | WHC FLEX 18 3/4FSWVL X 3/4CPVC |  | 25.39 | Jul 1, 2025 | 739236402998 | 25 | 25 | No Break | 0.612 | 0.84676 |  | 10739236402995 |  | EA | No
634-CG118FP | XXWHC FLEX 18 3/4FSWVL X 3/4CPVC W/FP NO LEAD | Phase Out | 58.39 | May 2, 2022 | 739236407887 | 25 | 25 | No Break | 1.16 | 0.81132 |  | 10739236407884 |  | EA | No
634Q418 | WHC FLEX 18 3/4 FSVL X 3/4 PDQ NO LEAD |  | 27.39 | Jul 1, 2025 | 739236410757 | 12 | 12 | No Break | 0.6498 | 0.42801 |  | 10739236410754 |  | EA | No
634Q418FP | WHC FLEX 3/4 FSVL X 3/4 PDQ 18 FP VLV NO LEAD |  | 67.39 | Jul 1, 2025 | 739236410764 | 10 | 10 | No Break | 1.3857 | 0.42801 |  | 10739236410761 |  | EA | No
634VG418FP | XXWHC FLEX 18 3/4 FSVL X 3/4 PEX PRESS W/FP VLV NO LEAD | Phase Out | 63.55 | Aug 31, 2021 | 739236413680 | 25 | 25 | No Break | 1.2334 | 1.4183 |  | 10739236413687 |  | EA | No
634WG418 | WHC FLEX 3/4FSVL X 3/4F1960 18 ECO |  | 25.39 | Jul 1, 2025 | 739236406767 | 25 | 25 | No Break | 0.6443 | 0.63409 |  | 10739236406764 |  | EA | No
634WG418FP | WHCFLEX 18 3/4FSVLX3/4F1960 W/FP NL |  | 65.39 | Jul 1, 2025 | 739236407894 | 25 | 25 | No Break | 1.168 | 0.81132 |  | 10739236407891 |  | EA | No
634X418 | CONNECT 18 3/4PEX X3/4FIP SWVL FLEX |  | 21.19 | Jul 1, 2025 | 739236403018 | 10 | 10 | No Break | 0.5554 | 0.25363 |  | 20739236403012 |  | EA | Yes
634XG418FP | WHCFLEX 18 3/4 FSVLX3/4 PEX W/FP NL |  | 61.19 | Jul 1, 2025 | 739236407900 | 25 | 25 | No Break | 1.106 | 0.81132 |  | 10739236407907 |  | EA | Yes
636-3L10888 | WH LOOP 3/4 MSWT X 3/4 MSWT 10X8X8X8X10 |  | 58.3 | May 1, 2025 | 739236403094 | 10 | 10 | No Break | 1.856 | 1.6746 |  | 10739236403091 |  | EA | No
636-3TR | LOOP 7-3/4X5 3/4MS X3/4MS HEAT TRAP |  | 25.45 | May 1, 2025 | 739236403117 | 25 | 25 |  | 0.67518 | 0.80585 |  | 10739236403114 |  | EA | No
636-4L10888 | WH LOOP 1 MSWT X MSWT 10X8X8X8X10 |  | 78.61 | May 1, 2025 | 739236403124 | 10 | 10 | No Break | 2.16 | 1.6746 |  | 10739236403121 |  | EA | No
636X38883 | WH LOOP 3/4 PEX X PEX 8 X 8 X 8 |  | 58.83 | May 1, 2025 | 739236403162 | 12 | 12 | No Break | 1.5937 | 1.1889 |  | 10739236403169 |  | EA | No
636X48884 | WH LOOP 1 PEX X PEX 8 X 8 X 8 |  | 80.17 | May 1, 2025 | 739236403193 | 12 | 12 | No Break | 2.0071 | 1.5738 |  | 10739236403190 |  | EA | No
637-B23HWP | 0123936 - WHIRLPOOL DISHWASHER 90 3/4 FHT X 3/8 COMP LF 1BG |  | 9.29 | Jul 1, 2025 | 739236447050 | 5 | 20 | No Break | 0.17 | 0.091146 |  | 20739236447054 |  | EA | Yes
637-C20 | 1/2 FIP SWIVEL X 1/2 CPVC APAPTER |  | 10.49 | May 1, 2025 | 739236403209 | 25 | 25 | No Break | 0.11081 | 0.11002 |  | 10739236403206 |  | EA | No
637-C20PK2 | 1/2 FIP SWIVEL X 1/2 CPVC APAPTER |  | 10.64 | May 1, 2025 | 739236493088 | 10 | 10 | No Break | 0.13313 | 0.07578 |  | 10739236493085 |  | EA | Yes
637-G23H | XXELBOW 3/8 COMP X 3/4 SWVL HOSE THRD NO LEAD | Phase Out | 7.49 | Jan 1, 2022 | 739236205124 | 20 | 20 | No Break | 0.1925 | 0.09224 |  | 10739236205121 |  | EA | No
637PX20 | CONNECT 1/2PEX X 1/2FIP STR FCT POLYMER 50/BG |  | 92.47 | May 1, 2025 | 739236439451 | 1 | 10 | No Break | 1.54 | 1.3122 |  | 10739236439458 |  | BG | Yes
637PX25 | ELBOW 1/2PEXX1/2FIP FCT POLYMER 50/BG |  | 145.55 | May 1, 2025 | 739236439482 | 1 | 10 | No Break | 1.73 | 1.3485 |  | 10739236439489 |  | BG | No
637Q2 | 1/2 FIP SWIVEL X 1/2 PDQ ADTR NO LEAD |  | 10.6 | May 1, 2025 | 739236410979 | 12 | 12 | No Break | 0.12375 | 0.082734 |  | 10739236410976 |  | EA | Yes
637QK900 | VLV STRAIGHT 1/4 X 1/4 PDQ POLYPROPYLENE 1/BAG |  | 14.14 | Jan 1, 2023 | 739236681065 | 5 | 60 | No Break | 0 | 0 |  | 20739236681069 |  | BG | Yes
637QK911 | VLV STRAIGHT 3/8 X 3/8 PDQ POLYPROPYLENE 1/BAG |  | 14.93 | Jan 1, 2023 | 739236437457 | 5 | 60 | No Break | 0 | 0 |  | 20739236437451 |  | BG | Yes
637QK911M | XX VLV STRAIGHT 3/8 MIP X 3/8 PDQ POLYPROPYLENE 1/BAG | Phase Out | 13.99 | Jan 1, 2023 | 739236681089 | 5 | 60 | No Break | 0 | 0 |  | 20739236681083 |  | BG | Yes
637QK980M | VLV STRAIGHT 1/4 MIP X 1/4 PDQ POLYPROPYLENE 1/BAG |  | 13.24 | Jan 1, 2023 | 739236681096 | 5 | 60 | No Break | 0 | 0 |  | 20739236681090 |  | BG | Yes
637WP20 | CONNECT 1/2 PEX F1960 X 1/2 FIP FCT PLS |  | 4.59 | Jul 1, 2025 | 739236423719 | 25 | 500 | No Break | 0.0286 | 0.88051 |  | 30739236423710 |  | EA | No
637WP25 | ELBOW 1/2 PEX F1960 X 1/2 FIP FCT PLS |  | 5.67 | Jul 1, 2025 | 739236423726 | 25 | 375 | No Break | 0.0334 | 0.69767 |  | 30739236423727 |  | EA | No
637X20 | CONNECT 1-3/16 1/2PEXX1/2FI STR FCT |  | 2.01 | May 1, 2025 | 739236481542 | 50 | 500 | No Break | 0.040485 | 0.56165 |  | 20739236481546 |  | EA | No
637X20PK2 | FAUCET CONN 1/2 FIP X 1/2 PEX 2/BG |  | 4.32 | May 1, 2025 | 739236481528 | 10 | 10 | No Break | 0.10694 | 0.07578 |  | 10739236481525 |  | BG | Yes
637X235 | ELL 1/2PEX X 3/4FIP 3/4 FIP BR NUT |  | 10.9 | May 1, 2025 | 739236403254 | 50 | 50 | No Break | 0.18157 | 0.1651 |  | 10739236403251 |  | EA | No
637X25 | ELBOW 1-1/2X1-1/2 1/2PEXX1/2FIP FCT |  | 3.57 | May 1, 2025 | 739236481580 | 50 | 50 | No Break | 0.060576 | 0.0806 |  | 10739236481587 |  | EA | No
637X335 | ELL 3/4 PEX X 3/4 DIP BR NUT |  | 10.17 | May 1, 2025 | 739236487902 | 25 | 25 | No Break | 0.18681 | 0.11002 |  | 10739236487909 |  | EA | No
637X423PK | XX1/2 PEX X SWIVEL BALLCOCK NUT 1BG | Phase Out | 7.96 | Jan 1, 2023 | 739236401663 | 10 | 10 | No Break | 0.12088 | 0.075783 |  | 10739236401660 |  | EA | Yes
637XG711 | ADAPTER 3/8 PEX X 3/8 OD COMP NO LEAD |  | 11.86 | May 1, 2025 | 739236423047 | 20 | 20 | No Break | 0.0965 | 0.11003 |  | 10739236423044 |  | EA | No
637XG721 | ADAPTER 1/2 PEX X 3/8 OD COMP NO LEAD |  | 10.49 | May 1, 2025 | 739236423030 | 20 | 20 | No Break | 0.095 | 0.12352 |  | 10739236423037 |  | EA | No
637XG920 | VALVE 1/2 PEX X 1/4 OD COMP ICEMAKER NO LEAD |  | 23.31 | Jul 1, 2025 | 739236415301 | 25 | 250 | No Break | 0.11 | 0.38147 |  | 10739236415308 |  | EA | No
637XG920PK1 | VALVE 1/2 PEX X 1/4 OD COMP ICEMAKER NO LEAD 1/BAG |  | 23.56 | Jul 1, 2025 | 739236415318 | 10 | 10 | No Break | 0.16 | 0.097333 |  | 10739236415315 |  | EA | Yes
637XG9220 | VALVE ICEMAKER TEE 1/2 PEX X 1/4 OD COMP NO LEAD |  | 32.6 | Jul 1, 2025 | 739236415325 | 25 | 250 | No Break | 0.12288 | 0.56165 |  | 20739236415329 |  | EA | No
637XG9220PK1 | VALVE ICEMAKER TEE 1/2 PEX X 1/4 OD COMP NO LEAD 1/BAG |  | 32.85 | Jul 1, 2025 | 739236415493 | 10 | 10 | No Break | 0.021519 | 0.082734 |  | 10739236415490 |  | EA | Yes
638VG208E4 | STUB OUT 1/2 PEXPRESS X 8 W/EAR NL |  | 16.38 | May 1, 2025 | 739236421968 | 25 | 25 | No Break | 0.31216 | 0.29952 |  | 10739236421965 |  | EA | No
638VG218E4 | STUB OUT 1/2 PEXPRESS X 18 W/EAR NL |  | 21.91 | May 1, 2025 | 739236421951 | 25 | 25 | No Break | 0.52645 | 0.80585 |  | 10739236421958 |  | EA | No
638WG208 | STUB OUT 1/2F1960 X 8 NO-LEAD |  | 12.19 | May 1, 2025 | 739236411150 | 50 | 50 | No Break | 0.24349 | 0.29951 |  | 10739236411157 |  | EA | No
638WG212E | STUB OUT 1/2F1960 X 12 W/EAR ECO |  | 19.72 | May 1, 2025 | 739236406774 | 50 | 50 | No Break | 0.36772 | 0.80585 |  | 10739236406771 |  | EA | No
638WG215 | STUB OUT 1/2 F1960 X 15 NO-LEAD |  | 22.87 | May 1, 2025 | 739236411167 | 50 | 50 | No Break | 0.39677 | 0.9136 |  | 10739236411164 |  | EA | No
638X208 | STUB OUT TYPE L 8 X 1/2 PEX X CLOSE |  | 5.42 | May 1, 2025 | 739236403360 | 100 | 100 | No Break | 0.1785 | 0.22473 |  | 10739236403367 |  | EA | No
638X208PK | 8IN BARBED STUB OUT-CLOSED |  | 5.92 | May 1, 2025 | 739236481306 | 20 | 20 | No Break | 0.19057 | 0.12805 |  | 20739236481300 |  | EA | Yes
638X212 | STUB OUT TYPE L 12X1/2 PEX X CLOSE |  | 7.54 | May 1, 2025 | 739236481320 | 100 | 100 |  | 0.26128 | 0.2995 |  | 20739236481324 |  | EA | No
638X212E | STUB OUT 1/2 PEX X 12 SPUN W/EAR |  | 9.26 | May 1, 2025 | 739236499837 | 50 | 50 | No Break | 0.3187 | 0.80885 |  | 10739236499834 |  | EA | No
638X218E | STUB OUT 1/2 PEX X 18 SPUN W/EAR |  | 12.98 | May 1, 2025 | 739236418746 | 25 | 25 | No Break | 0.42109 | 0.81132 |  | 10739236418743 |  | EA | No
638X312 | XXSTUB OUT TYPE L 12X3/4 PEX X CLOSE | Phase Out | 14.28 | Jan 1, 2023 | 739236403384 | 50 | 50 |  | 0.45031 | 0.2995 |  | 10739236403381 |  | EA | No
640PX12 | PLUG POLY 1/2 PEX BARB TEST 50/BG |  | 37.31 | Jul 1, 2025 | 739236439932 | 1 | 20 | No Break | 0.2625 | 0.42194 |  | 10739236439939 |  | BG | No
640PX13 | PLUG POLY 3/4 PEX BARB TEST 25/BG |  | 31.38 | Jul 1, 2025 | 739236440358 | 1 | 20 | No Break | 0.26 | 0.59705 |  | 10739236440355 |  | BG | No
640PX14 | PLUG POLY 1 PEX BARB TEST 25/BG |  | 44.95 | Jul 1, 2025 | 739236442666 | 1 | 10 | No Break | 0.016887 | 0.0097659 |  | 10739236442663 |  | BG | No
640WP02 | 1/2 PLUG (PLS) |  | 1.66 | Jul 1, 2025 | 739236423733 | 25 | 1000 | No Break | 0.00795 | 0.57819 |  | 20739236423737 |  | EA | No
640WP03 | 3/4 PLUG (PLS) |  | 2.61 | Jul 1, 2025 | 739236423740 | 25 | 750 | No Break | 0.00878 | 3.6539 |  | 30739236423741 |  | EA | No
640WP04 | 1 PLUG (PLS) |  | 3.37 | Jul 1, 2025 | 739236423757 | 10 | 360 | No Break | 0.027083 | 0.90094 |  | 30739236423758 |  | EA | No
640WP5 | PLUG POLY 1 1/4 F1960 BARB TEST / END CAP |  | 10.58 | Jul 1, 2025 | 739236710130 | 1 | 5 | No Break | 0.090741 | 0.071172 |  | 10739236710137 |  | EA | Yes
640WP6 | PLUG POLY 1 1/2 F1960 BARB TEST / END CAP |  | 21.76 | Jul 1, 2025 | 739236710147 | 1 | 5 | No Break | 0.11185 | 0.07039 |  | 10739236710144 |  | EA | Yes
640WP7 | PLUG POLY 2 F1960 BARB TEST / END CAP |  | 37.52 | Jul 1, 2025 | 739236710154 | 1 | 5 | No Break | 0.20278 | 0.084408 |  | 10739236710151 |  | EA | Yes
640XG01 | XXPLUG NO-LEAD 3/8 PEX BARB | Phase Out | 0.91 | Jan 1, 2023 | 739236404626 | 100 | 1000 | No Break | 0.0161 | 0.18113 |  | 20739236404620 |  | EA | No
640XG02 | PLUG NO-LEAD 1/2 PEX BARB |  | 0.96 | May 1, 2025 | 739236408648 | 100 | 1000 | No Break | 0.01805 | 0.34423 |  | 20739236408642 |  | EA | No
640XG03 | PLUG NO-LEAD 3/4 PEX BARB |  | 1.86 | May 1, 2025 | 739236408655 | 100 | 1000 | No Break | 0.03535 | 0.85282 |  | 20739236408659 |  | EA | No
640XG04 | PLUG NO-LEAD 1 PEX BARB |  | 2.83 | May 1, 2025 | 739236408662 | 25 | 250 | No Break | 0.0764 | 0.25431 |  | 20739236408666 |  | EA | No
641PX222 | TEE PEX 1/2 X 1/2 X 1/2 POLYMER 50/BG |  | 64.67 | Jul 1, 2025 | 739236443618 | 1 | 10 | No Break | 0.7 | 0.56165 |  | 10739236443615 |  | BG | No
641PX223 | TEE PEX 1/2 X 1/2 X 3/4 POLYMER 20/BG |  | 41.37 | Jul 1, 2025 | 739236443823 | 1 | 10 | No Break | 0.45 | 0.42875 |  | 10739236443820 |  | BG | No
641PX322 | TEE PEX 3/4 X 1/2 X 1/2 POLYMER 20/BG |  | 41.37 | Jul 1, 2025 | 739236450531 | 1 | 10 | No Break | 0.445 | 0.41514 |  | 10739236450538 |  | BG | No
641PX323 | TEE PEX 3/4 X 1/2 X 3/4 POLYMER 20/BG |  | 41.37 | Jul 1, 2025 | 739236450982 | 1 | 10 | No Break | 0.54 | 0.61035 |  | 10739236450989 |  | BG | No
641PX332 | TEE PEX 3/4 X 3/4 X 1/2 POLYMER 20/BG |  | 41.37 | Jul 1, 2025 | 739236457134 | 1 | 10 | No Break | 0.495 | 0.42142 |  | 10739236457131 |  | BG | No
641PX333 | TEE PEX 3/4 X 3/4 X 3/4 POLYMER 20/BG |  | 43.97 | Jul 1, 2025 | 739236457547 | 1 | 10 | No Break | 0.65 | 0.488 |  | 10739236457544 |  | BG | No
641PX334 | TEE PEX 3/4 X 3/4 X 1 POLYMER 20/BG |  | 90.53 | Jul 1, 2025 | 739236457844 | 1 | 10 | No Break | 0.825 | 0.7425 |  | 10739236457841 |  | BG | No
641PX433 | TEE PEX 1 X 3/4 X 3/4 POLYMER 20/BG |  | 90.53 | Jul 1, 2025 | 739236457851 | 1 | 10 | No Break | 0.97 | 0.74938 |  | 10739236457858 |  | BG | No
641PX434 | TEE PEX 1 X 3/4 X 1 POLYMER 20/BG |  | 90.53 | Jul 1, 2025 | 739236457882 | 1 | 10 | No Break | 1.14 | 0.77083 |  | 10739236457889 |  | BG | No
641PX442 | TEE PEX 1 X 1 X 1/2 POLYMER 20/BG |  | 87.94 | Jul 1, 2025 | 739236457899 | 1 | 10 | No Break | 0.04975 | 0.037812 |  | 10739236457896 |  | BG | No
641PX443 | TEE PEX 1 X 1 X 3/4 POLYMER 20/BG |  | 87.94 | Jul 1, 2025 | 739236457905 | 1 | 10 | No Break | 0.05375 | 0.037742 |  | 10739236457902 |  | BG | No
641PX444 | TEE PEX 1 X 1 X 1 POLYMER 20/BG |  | 87.94 | Jul 1, 2025 | 739236457912 | 1 | 10 | No Break | 0.0575 | 0.044526 |  | 10739236457919 |  | BG | No
641Q3-3Q2 | MANIFOLD TEE 3/4 PDQ X 3/4 CTS X 1/2 PDQ NL |  | 38.9 | May 1, 2025 | 739236424075 | 1 | 6 |  | 0.4 | 0.19669 |  | 10739236424072 |  | EA | Yes
641QG222 | TEE 1/2 X 1/2 X 1/2 PDQ NO LEAD |  | 19.87 | May 1, 2025 | 739236415912 | 12 | 12 | No Break | 0.23125 | 0.08273 |  | 10739236415919 |  | EA | Yes
641QG222F | TEE 1/2 X 1/2 PDQ X 1/2 FIP NO LEAD |  | 25.59 | May 1, 2025 | 739236415929 | 6 | 6 | No Break | 0.24917 | 0.082735 |  | 10739236415926 |  | EA | Yes
641QG222M | TEE 1/2 X 1/2 PDQ X 1/2 MIP NO LEAD |  | 25.24 | May 1, 2025 | 739236415936 | 6 | 6 | No Break | 0.23333 | 0.079382 |  | 10739236415933 |  | EA | Yes
641QG223 | TEE 1/2 X 1/2 X 3/4 PDQ NO LEAD |  | 26.35 | May 1, 2025 | 739236415943 | 6 | 6 | No Break | 0.30833 | 0.087792 |  | 10739236415940 |  | EA | Yes
641QG224 | TEE 1/2 X 1/2 X 1 PDQ NO LEAD |  | 30.18 | May 1, 2025 | 739236415950 | 6 | 6 | No Break | 0.38333 | 0.084806 |  | 10739236415957 |  | EA | Yes
641QG322 | TEE 3/4 X 1/2 X 1/2 PDQ NO LEAD |  | 28.64 | Jul 1, 2025 | 739236415967 | 12 | 12 | No Break | 0.295 | 0.16547 |  | 20739236415961 |  | EA | Yes
641QG323 | TEE 3/4 X 1/2 X 3/4 PDQ NO LEAD |  | 29.99 | Jul 1, 2025 | 739236415974 | 6 | 6 | No Break | 0.36917 | 0.082735 |  | 10739236415971 |  | EA | Yes
641QG332 | TEE 3/4 X 3/4X 1/2 PDQ NO LEAD |  | 28.67 | Jul 1, 2025 | 739236415981 | 6 | 6 | No Break | 0.35583 | 0.082735 |  | 10739236415988 |  | EA | Yes
641QG333 | TEE 3/4 X 3/4 X 3/4 PDQ NO LEAD |  | 27.81 | May 1, 2025 | 739236415998 | 12 | 12 | No Break | 0.39125 | 0.15141 |  | 10739236415995 |  | EA | Yes
641QG333F | TEE 3/4 X 3/4 X 3/4 FIP PDQ NO LEAD |  | 33.15 | May 1, 2025 | 739236416001 | 6 | 6 | No Break | 0.4925 | 0.082735 |  | 10739236416008 |  | EA | Yes
641QG333M | TEE 3/4 X 3/4 X 3/4 MIP PDQ NO LEAD |  | 32.39 | May 1, 2025 | 739236416018 | 6 | 6 | No Break | 0.41417 | 0.082735 |  | 10739236416015 |  | EA | Yes
641QG334 | TEE 3/4 X 3/4 X 1 PDQ NO LEAD |  | 39.26 | May 1, 2025 | 739236416025 | 6 | 6 | No Break | 0.475 | 0.095333 |  | 10739236416022 |  | EA | Yes
641QG424 | TEE 1 X 1/2 X 1 PDQ NO LEAD |  | 48.92 | Jul 1, 2025 | 739236416032 | 6 | 6 | No Break | 0.54083 | 0.082735 |  | 10739236416039 |  | EA | Yes
641QG443 | TEE 1 X 1 X 3/4 PDQ NO LEAD |  | 51.64 | Jul 1, 2025 | 739236416049 | 6 | 6 | No Break | 0.55917 | 0.082735 |  | 10739236416046 |  | EA | Yes
641QG444 | TEE 1X 1 X 1 PDQ NO LEAD |  | 47.03 | May 1, 2025 | 739236416056 | 6 | 6 | No Break | 0.66833 | 0.082735 |  | 10739236416053 |  | EA | Yes
641QG555 | TEE 1-1/4 X 1-1/4 X 1-1/4 PDQ NO LEAD |  | 140.6 | May 1, 2025 | 739236416063 | 3 | 3 | No Break | 1.5833 | 0.15428 |  | 10739236416060 |  | EA | Yes
641QG666 | TEE 1-1/2 X 1-1/2 X 1-1/2 PDQ NO LEAD |  | 201.89 | May 1, 2025 | 739236416070 | 3 | 3 | No Break | 2.5167 | 0.16435 |  | 10739236416077 |  | EA | Yes
641QG777 | TEE 2 X 2 X 2 PDQ NO LEAD |  | 262.36 | May 1, 2025 | 739236416087 | 3 | 3 | No Break | 3.8517 | 0.31103 |  | 10739236416084 |  | EA | Yes
641QK000 | TEE 1/4 X 1/4 X 1/4 PDQ POLYPROPYLENE 1/BAG |  | 6.39 | Jan 1, 2023 | 739236681102 | 5 | 60 | No Break | 0 | 0 |  | 20739236681106 |  | BG | Yes
641QK111 | TEE 3/8 X 3/8 X 3/8 PDQ POLYPROPYLENE 1/BAG |  | 7.81 | Jan 1, 2023 | 739236681119 | 5 | 60 | No Break | 0 | 0 |  | 20739236681113 |  | BG | Yes
641QK222 | XX TEE 1/2 X 1/2 X 1/2 PDQ POLYPROPYLENE 1/BAG | Phase Out | 9.23 | Jan 1, 2023 | 739236681126 | 5 | 60 | No Break | 0 | 0 |  | 10739236681123 |  | BG | Yes
641WG222 | TEE 1/2 X 1/2 X 1/2 F1960 NO-LEAD |  | 13.08 | Jul 1, 2025 | 739236409447 | 50 | 50 | No Break | 0.136 | 0.12165 |  | 10739236409444 |  | EA | No
641WG223 | XXTEE 1/2 X 1/2 X 3/4 F1960 NO-LEAD | Phase Out | 13.63 | Jan 1, 2023 | 739236409454 | 20 | 20 | No Break | 0.25335 | 0.05616 |  | 10739236409451 |  | EA | No
641WG322 | TEE 3/4 X 1/2 X 1/2 F1960 NO-LEAD |  | 15.56 | Jul 1, 2025 | 739236409461 | 20 | 20 | No Break | 0.2751 | 0.05616 |  | 10739236409468 |  | EA | No
641WG323 | TEE 3/4 X 1/2 X 3/4 F1960 NO-LEAD |  | 17.52 | Jul 1, 2025 | 739236409478 | 20 | 20 | No Break | 0.27665 | 0.08058 |  | 10739236409475 |  | EA | No
641WG332 | TEE 3/4 X 3/4 X 1/2 F1960 NO-LEAD |  | 19.32 | Jul 1, 2025 | 739236409485 | 20 | 20 | No Break | 0.2913 | 0.056165 |  | 10739236409482 |  | EA | No
641WG333 | TEE 3/4 X 3/4 X 3/4 F1960 NO-LEAD |  | 21.03 | Jul 1, 2025 | 739236409492 | 20 | 20 | No Break | 0.265 | 0.11917 |  | 10739236409499 |  | EA | No
641WG334 | XXTEE 3/4 X 3/4 X 1 F1960 NO-LEAD | Phase Out | 39.98 | Jan 1, 2023 | 739236409508 | 20 | 20 | No Break | 0.4425 | 0.11601 |  | 10739236409505 |  | EA | No
641WG433 | XXTEE 1 X 3/4 X 3/4 F1960 NO-LEAD | Phase Out | 33.56 | Jan 1, 2023 | 739236409515 | 20 | 20 | No Break | 0.4575 | 0.17661 |  | 10739236409512 |  | EA | No
641WG442 | XXTEE 1 X 1 X 1/2 F1960 NO-LEAD | Phase Out | 33.89 | Jan 1, 2023 | 739236409522 | 20 | 20 | No Break | 0.474 | 0.16822 |  | 10739236409529 |  | EA | No
641WG443 | TEE 1 X 1 X 3/4 F1960 NO-LEAD |  | 39.69 | Jul 1, 2025 | 739236409546 | 20 | 20 | No Break | 0.5 | 0.18192 |  | 10739236409543 |  | EA | No
641WG444 | TEE1 X 1 X 1 F1960 NO-LEAD |  | 36.83 | Jul 1, 2025 | 739236409553 | 20 | 20 | No Break | 0.5225 | 0.18735 |  | 10739236409550 |  | EA | No
641WP222 | TEE F1960 1/2 X 1/2 X 1/2 PLS |  | 2.6 | Jul 1, 2025 | 739236423764 | 25 | 500 | No Break | 0.0211 | 0.84676 |  | 20739236423768 |  | EA | No
641WP223 | TEE F1960 1/2 X 1/2 X 3/4 PLS |  | 4.07 | Jul 1, 2025 | 739236423771 | 25 | 300 | No Break | 0.02775 | 0.62839 |  | 30739236423772 |  | EA | No
641WP322 | TEE F1960 3/4 X 1/2 X 1/2 PLS |  | 4.07 | Jul 1, 2025 | 739236423788 | 25 | 300 | No Break | 0.0345 | 0.91794 |  | 30739236423789 |  | EA | No
641WP323 | TEE F1960 3/4 X 1/2 X 3/4 PLS |  | 4.07 | Jul 1, 2025 | 739236423795 | 25 | 250 | No Break | 0.03575 | 0.76307 |  | 30739236423796 |  | EA | No
641WP332 | TEE F1960 3/4 X 3/4 X 1/2 PLS |  | 3.44 | Jul 1, 2025 | 739236423801 | 25 | 250 | No Break | 0.0338 | 0.90552 |  | 30739236423802 |  | EA | No
641WP333 | TEE F1960 3/4 X 3/4 X 3/4 PLS |  | 4.34 | Jul 1, 2025 | 739236423818 | 25 | 200 | No Break | 0.04125 | 0.90094 |  | 20739236423812 |  | EA | No
641WP334 | TEE PPSU-A F1960 3/4 X 3/4 X 1 |  | 7.73 | Jul 1, 2025 | 739236714992 | 10 | 140 | No Break | 0.0625 | 0.9193 |  | 30739236714993 |  | EA | No
641WP433 | TEE PPSU-A F1960 1 X 3/4 X 3/4 |  | 7.56 | Jul 1, 2025 | 739236715005 | 10 | 140 | No Break | 0.07 | 0.93287 |  | 30739236715006 |  | EA | No
641WP434 | TEE PPSU-A F1960 1 X 3/4 X 1 |  | 7.44 | Jul 1, 2025 | 739236715012 | 10 | 120 | No Break | 0.070417 | 0.91053 |  | 30739236715013 |  | EA | No
641WP442 | TEE PPSU-A F1960 1 X 1 X 1/2 |  | 7.33 | Jul 1, 2025 | 739236715029 | 10 | 150 | No Break | 0.058333 | 0.90552 |  | 30739236715020 |  | EA | No
641WP443 | TEE F1960 1 X 1 X 3/4 PLS |  | 7.93 | Jul 1, 2025 | 739236423825 | 10 | 120 | No Break | 0.06325 | 0.76061 |  | 30739236423826 |  | EA | No
641WP444 | TEE F1960 1 X 1 X 1 PLS |  | 7.81 | Jul 1, 2025 | 739236423832 | 10 | 100 | No Break | 0.089 | 0.93129 |  | 30739236423833 |  | EA | No
641WP535 | F1960 1-1/4 X 3/4 X 1-1/4 POLYMER TEE |  | 14.06 | Jul 1, 2025 | 739236710161 | 1 | 5 | No Break | 0.19167 | 0.16873 |  | 10739236710168 |  | EA | Yes
641WP543 | TEE F1960 1 1/4 X 1X 3/4 POLYMER |  | 18.25 | Jul 1, 2025 | 739236715036 | 1 | 5 | No Break | 0 | 0 |  | 10739236715033 |  | EA | Yes
641WP544 | TEE F1960 1 1/4 X 1 X 1 POLYMER |  | 18.37 | Jul 1, 2025 | 739236715043 | 1 | 5 | No Break | 0.18 | 0.22778 |  | 10739236715040 |  | EA | Yes
641WP545 | TEE F1960 1 1/4 X 1 X 1 1/4 POLYMER |  | 18.44 | Jul 1, 2025 | 739236710178 | 1 | 5 | No Break | 0.19667 | 0.17077 |  | 10739236710175 |  | EA | Yes
641WP552 | TEE F1960 1 1/4 X 1 1/4 X 1/2 POLYMER |  | 16.32 | Jul 1, 2025 | 739236710185 | 1 | 5 | No Break | 0.18167 | 0.1661 |  | 10739236710182 |  | EA | Yes
641WP553 | TEE F1960 1-1/4 X 1-1/4 X 3/4 POLYMER |  | 18.02 | Jul 1, 2025 | 739236710192 | 1 | 5 | No Break | 0.18583 | 0.1653 |  | 10739236710199 |  | EA | Yes
641WP554 | TEE F1960 1 1/4 X 1 1/4 X 1 POLYMER |  | 18.15 | Jul 1, 2025 | 739236710208 | 1 | 5 | No Break | 0.19417 | 0.16982 |  | 10739236710205 |  | EA | Yes
641WP555 | F1960 1-1/4 X 1-1/4 X 1-1/4 POLYMER TEE |  | 18.82 | Jul 1, 2025 | 739236710215 | 1 | 5 | No Break | 0.15 | 0.075955 |  | 10739236710212 |  | EA | Yes
641WP636 | F1960 1-1/2 X 3/4 X 1-1/2 POLYMER TEE |  | 19.39 | Jul 1, 2025 | 739236710222 | 1 | 5 | No Break | 0.15 | 0.075955 |  | 10739236710229 |  | EA | Yes
641WP646 | F1960 1-1/2 X 1 X 1-1/2 POLYMER TEE |  | 19.35 | Jul 1, 2025 | 739236710239 | 1 | 5 | No Break | 0.23417 | 0.17051 |  | 10739236710236 |  | EA | Yes
641WP654 | TEE F1960 1 1/2 X 1 1/4 X 1 POLYMER |  | 19.97 | Jul 1, 2025 | 739236715081 | 1 | 5 | No Break | 0 | 0 |  | 10739236715088 |  | EA | Yes
641WP655 | TEE F1960 1 1/2 X 1 1/4 X 1 1/4 POLYMER |  | 27.21 | Jul 1, 2025 | 739236710246 | 1 | 5 | No Break | 0 | 0 |  | 10739236710243 |  | EA | Yes
641WP656 | TEE F1960 1 1/2 X 1 1/4 X 1 1/2 POLYMER |  | 27.4 | Jul 1, 2025 | 739236710253 | 1 | 5 | No Break | 0 | 0 |  | 10739236710250 |  | EA | Yes
641WP663 | TEE F1960 1-1/2 X 1-1/2 X 3/4 POLYMER |  | 21.89 | Jul 1, 2025 | 739236710260 | 1 | 5 | No Break | 0 | 0 |  | 10739236710267 |  | EA | Yes
641WP664 | TEE F1960 1 1/2 X 1 1/2 X 1 POLYMER |  | 22.8 | Jul 1, 2025 | 739236710277 | 1 | 5 | No Break | 0 | 0 |  | 10739236710274 |  | EA | Yes
641WP665 | TEE F1960 1 1/2 X 1 1/2 X 1 1/4 POLYMER |  | 27.21 | Jul 1, 2025 | 739236710284 | 1 | 5 | No Break | 0.255 | 0.16795 |  | 10739236710281 |  | EA | Yes
641WP666 | TEE F1960 1 1/2 X 1 1/2 X 1 1/2 POLYMER |  | 38.52 | Jul 1, 2025 | 739236710291 | 1 | 5 | No Break | 0.2 | 0.12153 |  | 10739236710298 |  | EA | Yes
641WP747 | F1960 2 X 1 X 2 POLYMER TEE |  | 66.74 | Jul 1, 2025 | 739236710307 | 1 | 5 | No Break | 0.5075 | 0.3048 |  | 10739236710304 |  | EA | Yes
641WP757 | F1960 2 X 1-1/4 X 2 POLYMER TEE |  | 66.37 | Jul 1, 2025 | 739236710314 | 1 | 5 | No Break | 0.52125 | 0.30293 |  | 10739236710311 |  | EA | Yes
641WP764 | TEE F1960 2 X 1 1/2 X 1 POLYMER |  | 75.46 | Jul 1, 2025 | 739236715111 | 1 | 5 | No Break | 0.34 | 0.23243 |  | 10739236715118 |  | EA | Yes
641WP773 | TEE F1960 2 X 2 X 3/4 POLYMER |  | 80.88 | Jul 1, 2025 | 739236715166 | 1 | 5 | No Break | 0 | 0 |  | 10739236715163 |  | EA | Yes
641WP774 | TEE F1960 2 X 2 X 1 POLYMER |  | 81.03 | Jul 1, 2025 | 739236710321 | 1 | 5 | No Break | 0.475 | 0.3046 |  | 10739236710328 |  | EA | Yes
641WP775 | TEE F1960 2 X 2 X 1 1/4 POLYMER |  | 84.75 | Jul 1, 2025 | 739236710338 | 1 | 5 | No Break | 0.4 | 0.16667 |  | 10739236710335 |  | EA | Yes
641WP776 | TEE F1960 2 X 2 X 1-1/2 POLYMER |  | 86.32 | Jul 1, 2025 | 739236710345 | 1 | 5 | No Break | 0.4975 | 0.30923 |  | 10739236710342 |  | EA | Yes
641WP777 | TEE F1960 2 X 2 X 2 POLYMER |  | 90.13 | Jul 1, 2025 | 739236710352 | 1 | 5 | No Break | 0.5 | 0.25391 |  | 10739236710359 |  | EA | Yes
641XG111 | TEE 3/8 X 3/8 X 3/8 PEX NO-LEAD |  | 2.57 | Jul 1, 2025 | 739236404893 | 50 | 500 | No Break | 0.05551 | 0.415 |  | 20739236404897 |  | EA | No
641XG222 | TEE 1/2 X 1/2 X 1/2 PEX NO-LEAD |  | 2.61 | Jul 1, 2025 | 739236404909 | 50 | 50 | No Break | 0.057 | 0.12539 |  | 10739236404906 |  | EA | No
641XG223 | TEE 1/2 X 1/2 X 3/4 PEX NO-LEAD |  | 3.33 | Jul 1, 2025 | 739236404916 | 20 | 200 | No Break | 0.12725 | 0.3645 |  | 20739236404910 |  | EA | No
641XG322 | TEE 3/4 X 1/2 X 1/2 PEX NO-LEAD |  | 3.58 | Jul 1, 2025 | 739236404923 | 20 | 200 | No Break | 0.112 | 0.41514 |  | 20739236404927 |  | EA | No
641XG323 | TEE 3/4 X 1/2 X 3/4 PEX NO-LEAD |  | 4.09 | Jul 1, 2025 | 739236404930 | 20 | 200 | No Break | 0.10875 | 0.36719 |  | 20739236404934 |  | EA | No
641XG332 | TEE 3/4 X 3/4 X 1/2 PEX NO-LEAD |  | 3.58 | Jul 1, 2025 | 739236404947 | 20 | 200 | No Break | 0.08575 | 0.83793 |  | 20739236404941 |  | EA | No
641XG333 | TEE 3/4 X 3/4 X 3/4 PEX NO-LEAD |  | 4.33 | Jul 1, 2025 | 739236405098 | 20 | 200 | No Break | 0.09575 | 0.34213 |  | 20739236405092 |  | EA | No
641XG442 | TEE 1 X 1 X 1/2 PEX NO-LEAD |  | 6.78 | Jul 1, 2025 | 739236405111 | 20 | 200 | No Break | 0.12975 | 0.83611 |  | 20739236405115 |  | EA | No
641XG443 | TEE 1 X 1 X 3/4 PEX NO-LEAD |  | 7.12 | Jul 1, 2025 | 739236405166 | 20 | 200 | No Break | 0.158 | 0.82315 |  | 20739236405160 |  | EA | No
641XG444 | TEE 1 X 1 X 1 PEX NO-LEAD |  | 8.7 | Jul 1, 2025 | 739236405234 | 20 | 200 | No Break | 0.18375 | 0.8564 |  | 20739236405238 |  | EA | No
641XP332-B | XX0650699 - TEE PEX 3/4 X 3/4 X 1/2 PLS BLACK 100/BX | Phase Out | 197 | Apr 20, 2023 | 739236446367 | 1 | 5 | No Break | 2 | 0 |  | 10739236446364 |  | EA | No
641XP333-B | XX0650698 - TEE PEX 3/4 X 3/4 X 3/4 PLS BLACK 100/BX | Phase Out | 209 | Apr 20, 2023 | 739236446336 | 1 | 10 | No Break | 3 | 0 |  | 10739236446333 |  | EA | No
642PX2 | ELBOW 1/2 X 1/2 PEX 90 DEGREE POLYMER 25/BG |  | 25.86 | Jul 1, 2025 | 739236457936 | 1 | 10 | No Break | 0.31 | 0.41915 |  | 10739236457933 |  | BG | No
642PX3 | ELBOW 3/4 X 3/4 PEX 90 DEGREE POLYMER 25/BG |  | 38.78 | Jul 1, 2025 | 739236457943 | 1 | 10 | No Break | 0.59 | 0.60061 |  | 10739236457940 |  | BG | No
642PX32 | ELBOW 3/4 X 1/2 PEX 90 DEGREE POLYMER 25/BG |  | 35.54 | Jul 1, 2025 | 739236457950 | 1 | 10 | No Break | 0.46 | 0.43633 |  | 10739236457957 |  | BG | No
642PX4 | ELBOW 1 X 1 PEX 90 DEGREE POLYMER 25/BG |  | 104.25 | Jul 1, 2025 | 739236457967 | 1 | 10 | No Break | 1.21 | 0.74433 |  | 10739236457964 |  | BG | No
642QG2 | ELBOW 1/2 X1/2 PDQ NO LEAD |  | 15.72 | May 1, 2025 | 739236416094 | 12 | 12 | No Break | 0.29958 | 0.082733 |  | 10739236416091 |  | EA | Yes
642QG3 | ELBOW 3/4 X 3/4 PDQ NO LEAD |  | 20.85 | May 1, 2025 | 739236416100 | 12 | 12 | No Break | 0.30167 | 0.082733 |  | 10739236416107 |  | EA | Yes
642QG32 | ELBOW 3/4 X 1/2 PDQ NO LEAD |  | 20.24 | May 1, 2025 | 739236416117 | 6 | 6 | No Break | 0.25583 | 0.082735 |  | 10739236416114 |  | EA | Yes
642QG4 | ELBOW 1 X 1 PDQ NO LEAD |  | 38.85 | May 1, 2025 | 739236416124 | 6 | 6 | No Break | 0.49417 | 0.082735 |  | 10739236416121 |  | EA | Yes
642QG43 | ELBOW 1 X 3/4 PDQ NO LEAD |  | 35.77 | May 1, 2025 | 739236416131 | 6 | 6 | No Break | 0.40667 | 0.082735 |  | 10739236416138 |  | EA | Yes
642QG5 | ELBOW 1-1/4 X 1-1/4 PDQ NO LEAD |  | 96.36 | May 1, 2025 | 739236416148 | 3 | 3 | No Break | 1.195 | 0.085041 |  | 10739236416145 |  | EA | Yes
642QG6 | ELBOW 1-1/2 X 1-1/2 PDQ NO LEAD |  | 132.88 | May 1, 2025 | 739236416155 | 3 | 3 | No Break | 1.8833 | 0.15191 |  | 10739236416152 |  | EA | Yes
642QG7 | ELBOW 2 X 2 PDQ NO LEAD |  | 179.49 | May 1, 2025 | 739236416162 | 3 | 3 | No Break | 2.8667 | 0.2447 |  | 10739236416169 |  | EA | Yes
642QK0 | XX ELBOW 1/4 X 1/4 PDQ POLYPROPYLENE 1/BAG | Phase Out | 3.44 | Jan 1, 2023 | 739236681133 | 5 | 60 | No Break | 0 | 0 |  | 20739236681137 |  | BG | Yes
642QK1 | ELBOW 3/8 X 3/8 PDQ POLYPROPYLENE 1/BAG |  | 3.63 | Jan 1, 2023 | 739236681140 | 5 | 60 | No Break | 0 | 0 |  | 20739236681144 |  | BG | Yes
642WG2 | ELBOW 1/2 X 1/2 F1960 NO-LEAD 90 |  | 9.42 | May 1, 2025 | 739236409560 | 25 | 25 | No Break | 0.12 | 0.12185 |  | 10739236409567 |  | EA | No
642WG3 | ELBOW 3/4 X 3/4 F1960 NO-LEAD 90 |  | 18.82 | May 1, 2025 | 739236409577 | 25 | 25 | No Break | 0.196 | 0.12283 |  | 10739236409574 |  | EA | No
642WG4 | ELBOW 1 X 1 F1960 NO-LEAD 90 |  | 25.74 | May 1, 2025 | 739236409584 | 25 | 25 | No Break | 0.384 | 0.18735 |  | 10739236409581 |  | EA | No
642WP2 | ELBOW 1/2X1/2 F1960 90 PLS |  | 2.6 | Jul 1, 2025 | 739236423849 | 25 | 625 | No Break | 0.01464 | 0.61809 |  | 30739236423840 |  | EA | No
642WP3 | ELBOW 3/4 X 3/4 F1960 90 PLS |  | 3.33 | Jul 1, 2025 | 739236423856 | 25 | 375 | No Break | 0.029467 | 0.90115 |  | 30739236423857 |  | EA | No
642WP32 | ELBOW PPSU-A F1960 1/2 X 3/4 |  | 3.2 | Jul 1, 2025 | 739236715173 | 25 | 375 | No Break | 0.02 | 1.2695 |  | 30739236715174 |  | EA | No
642WP4 | ELBOW 1 X 1 F1960 90 DEGREE PLS |  | 6.78 | Jul 1, 2025 | 739236423863 | 10 | 160 | No Break | 0.054062 | 1.2292 |  | 40739236423861 |  | EA | No
642WP5 | ELBOW 1 1/4 X 1 1/4 F1960 90 DEGREE POLYMER |  | 13.52 | Jul 1, 2025 | 739236710369 | 1 | 5 | No Break | 0.655 | 0 |  | 10739236710366 |  | EA | Yes
642WP6 | ELBOW 1 1/2 X 1 1/2 F1960 90 DEGREE POLYMER |  | 20.58 | Jul 1, 2025 | 739236710376 | 1 | 5 | No Break | 0 | 0 |  | 10739236710373 |  | EA | Yes
642WP7 | ELBOW 2 X 2 F1960 90 DEGREE POLYMER |  | 61.73 | Jul 1, 2025 | 739236710383 | 1 | 5 | No Break | 0 | 0 |  | 10739236710380 |  | EA | Yes
642X2 | ELBOW 1/2 X 1/2 PEX 90 DEGREE |  | 1.66 | May 1, 2025 | 739236487063 | 25 | 250 | No Break | 0.042573 | 0.20175 |  | 20739236487067 |  | EA | No
642X3 | ELBOW 3/4 X 3/4 PEX 90 DEGREE |  | 2.71 | May 1, 2025 | 739236487100 | 25 | 250 | No Break | 0.08986 | 0.41513 |  | 20739236487104 |  | EA | No
642X43 | ELBOW 1 X 3/4 PEX 90 |  | 9.83 | May 1, 2025 | 739236405937 | 25 | 25 | No Break | 0.2041 | 0.055013 |  | 10739236405934 |  | EA | No
642XG1 | ELBOW 3/8 X 3/8 PEX 90 NO-LEAD |  | 1.99 | May 1, 2025 | 739236408679 | 25 | 250 | No Break | 0.0528 | 0.1651 |  | 20739236408673 |  | EA | No
642XG2 | ELBOW 1/2 X 1/2 PEX 90 NO-LEAD |  | 1.96 | May 1, 2025 | 739236408686 | 25 | 250 | No Break | 0.0384 | 0.3537 |  | 20739236408680 |  | EA | No
642XG23 | ELBOW 1/2 X 3/4 PEX 90 NO-LEAD |  | 2.37 | May 1, 2025 | 739236408693 | 25 | 250 | No Break | 0.0574 | 0.34708 |  | 20739236408697 |  | EA | No
642XG3 | ELBOW 3/4 X 3/4 PEX 90 NO-LEAD |  | 2.99 | May 1, 2025 | 739236408709 | 25 | 250 | No Break | 0.0704 | 0.3537 |  | 20739236408703 |  | EA | No
642XG4 | ELBOW 1 X 1 PEX 90 NO-LEAD |  | 5.62 | May 1, 2025 | 739236408716 | 25 | 25 | No Break | 0.138 | 0.12341 |  | 10739236408713 |  | EA | No
642XG43 | ELBOW 1 X 3/4 PEX 90 NO-LEAD |  | 17.45 | May 1, 2025 | 739236408723 | 25 | 25 | No Break | 0.18 | 0.13303 |  | 10739236408720 |  | EA | No
643-C211 | STUB OUT 1/2 X 11 CPVC X OPEN END |  | 9.61 | May 1, 2025 | 739236403766 | 100 | 100 | No Break | 0.26082 | 0.3815 |  | 10739236403763 |  | EA | No
643-C311 | STUB OUT 3/4 X 11 CPVC X OPEN END |  | 18.32 | May 1, 2025 | 739236403773 | 50 | 50 | No Break | 0.43894 | 0.38145 |  | 10739236403770 |  | EA | No
643-C418 | STUB OUT 1 X 18 CPVC X OPEN END |  | 40.26 | May 1, 2025 | 739236403780 | 25 | 25 |  | 0.972 | 0.90078 |  | 10739236403787 |  | EA | No
643-C518 | STUB OUT 1-1/4 X 18 CPVC X OPEN END |  | 56.38 | May 1, 2025 | 739236407498 | 10 | 10 |  | 1.492 | 0.56165 |  | 20739236407492 |  | EA | No
643-C620 | STUB OUT 1-1/2 X 20 CPVC X OPEN END |  | 63.69 | May 1, 2025 | 739236465443 | 1 | 10 |  | 2.1385 | 0.81132 |  | 10739236465440 |  | EA | No
643-C722 | STUB OUT 2 X 22 CPVC X OPEN END |  | 133.29 | May 1, 2025 | 739236407504 | 1 | 10 |  | 3.3069 | 1.0121 |  | 10739236407501 |  | EA | No
643-C9211 | ADAPTER 1/2 X 11 SCH 40 CPVC X MSWT |  | 12.46 | May 1, 2025 | 739236402622 | 25 | 25 | No Break | 0.28 | 0.15005 |  | 10739236402629 |  | EA | No
643-C9311 | ADAPTER 3/4 X 11 SCH40 CPVC F438 X MSWT |  | 22.48 | May 1, 2025 | 739236410139 | 25 | 25 | No Break | 0.44 | 0.41333 |  | 10739236410136 |  | EA | No
643-C9418 | ADAPTER 1 X 18 SCH40 CPVC F438 X MSWT |  | 43 | May 1, 2025 | 739236410160 | 25 | 25 | No Break | 0.994 | 0.6369 |  | 10739236410167 |  | EA | No
643-P311 | STUB OUT 3/4 X 11 PVC X OPEN END |  | 23.17 | May 1, 2025 | 739236407511 | 50 | 50 |  | 0.43346 | 0.56165 |  | 10739236407518 |  | EA | No
643-P418 | STUB OUT 1 X 18 PVC X OPEN END |  | 45.13 | May 1, 2025 | 739236407535 | 25 | 25 |  | 0.974 | 0.88771 |  | 10739236407532 |  | EA | No
643-P518 | STUB OUT 1-1/4 X 18 PVC X OPEN END |  | 61.23 | May 1, 2025 | 739236407528 | 1 | 10 |  | 1.4993 | 0.56165 |  | 10739236407525 |  | EA | No
643-P620 | STUB OUT 1-1/2 X 20 PVC X OPEN END |  | 73.42 | May 1, 2025 | 739236407542 | 1 | 10 |  | 2.1377 | 1.0121 |  | 10739236407549 |  | EA | No
643-P722 | STUB OUT 2 X 22 PVC X OPEN END |  | 143 | May 1, 2025 | 739236407559 | 1 | 10 |  | 3.515 | 1.2252 |  | 10739236407556 |  | EA | No
643WG2 | FTG 1/2 MSWT X 1/2 F1960 NO-LEAD |  | 4.67 | May 1, 2025 | 739236409591 | 100 | 100 | No Break | 0.051494 | 0.056165 |  | 10739236409598 |  | EA | No
643WG23 | FTG 1/2 MSWT X 3/4 F1960 NO-LEAD |  | 10.49 | May 1, 2025 | 739236409393 | 50 | 50 | No Break | 0.094 | 0.080585 |  | 10739236409390 |  | EA | No
643WG3 | FTG 3/4 MSWT X 3/4 F1960 NO-LEAD |  | 10 | May 1, 2025 | 739236409669 | 50 | 50 | No Break | 0.1138 | 0.080585 |  | 10739236409666 |  | EA | No
643WG32 | XXFTG 3/4 MSWT X 1/2 F1960 NO-LEAD | Phase Out | 8.58 | Jan 1, 2023 | 739236409409 | 50 | 50 | No Break | 0.0814 | 0.056165 |  | 10739236409406 |  | EA | No
643WG4 | FTG 1 MSWT X 1 F1960 NO-LEAD |  | 19.4 | May 1, 2025 | 739236409683 | 25 | 25 | No Break | 0.20148 | 0.080585 |  | 10739236409680 |  | EA | No
643WG43 | XXFTG 1 MSWT X 3/4 F1960 NO-LEAD | Phase Out | 18.72 | Jan 1, 2023 | 739236409690 | 25 | 25 | No Break | 0.1412 | 0.056165 |  | 10739236409697 |  | EA | No
643WG5 | FTG 1-1/4 MSWT X 1-1/4 F1960 NOLEAD |  | 41.34 | May 1, 2025 | 739236409706 | 5 | 5 | No Break | 0.33 | 0.11668 |  | 10739236409703 |  | EA | No
643WG6 | FTG 1-1/2 MSWT X 1-1/2 F1960 NOLEAD |  | 68.07 | May 1, 2025 | 739236409713 | 5 | 5 | No Break | 0.468 | 0.059896 |  | 10739236409710 |  | EA | No
643WG7 | FTG 2 MSWT X 2 F1960 NO-LEAD |  | 203.26 | May 1, 2025 | 739236409720 | 5 | 5 | No Break | 1.0486 | 0.11003 |  | 10739236409727 |  | EA | No
643X2 | 1/2 PEX X 1/2 M SWEAT ADAPTER |  | 1.02 | May 1, 2025 | 739236481764 | 100 | 1000 | No Break | 0.026164 | 0.562 |  | 20739236481768 |  | EA | No
643X202 | 1/2 PEX X 1/2 M SWEAT ADAPTER X 2IN |  | 3.06 | May 1, 2025 | 739236403827 | 50 | 500 | No Break | 0.044245 | 0.415 |  | 20739236403821 |  | EA | No
643X208 | 1/2 PEX X 1/2 MS X 8 OPEN STUB OUT |  | 5.58 | May 1, 2025 | 739236403834 | 100 | 100 | No Break | 0.17403 | 0.2017 |  | 10739236403831 |  | EA | No
643X212 | 1/2 PEX X 1/2 MS X 12 OPEN STUB OUT |  | 7.51 | May 1, 2025 | 739236403841 | 100 | 100 | No Break | 0.26128 | 0.2995 |  | 10739236403848 |  | EA | No
643X23 | 3/4 PEX X 1/2 M SWEAT ADAPTER |  | 1.9 | May 1, 2025 | 739236481771 | 50 | 100 | No Break | 0.04 | 0.12413 |  | 20739236481775 |  | EA | No
643X3 | 3/4 PEX X 3/4 M SWEAT ADAPTER |  | 1.86 | May 1, 2025 | 739236481849 | 50 | 500 | No Break | 0.052427 | 0.5615 |  | 20739236481843 |  | EA | No
643X32 | 1/2 PEX X 3/4 M SWEAT ADAPTER |  | 4.16 | May 1, 2025 | 739236481801 | 50 | 500 | No Break | 0.052847 | 0.5615 |  | 20739236481805 |  | EA | No
643X34 | 1 PEX X 3/4 M SWEAT ADAPTER |  | 4.16 | May 1, 2025 | 739236403889 | 25 | 250 | No Break | 0.08656 | 0.56175 |  | 20739236403883 |  | EA | No
643X4 | 1 PEX X 1 M SWEAT ADAPTER |  | 4.21 | May 1, 2025 | 739236481924 | 25 | 250 | No Break | 0.10477 | 0.56175 |  | 20739236481928 |  | EA | No
643X43 | 3/4 PEX X 1 M SWEAT ADAPTER |  | 5.12 | May 1, 2025 | 739236403902 | 25 | 250 | No Break | 0.084635 | 0.56175 |  | 20739236403906 |  | EA | No
643X5 | ADAPTER 1-1/4" NOM MS X 1-1/4 PEX BARB |  | 11.36 | May 1, 2025 | 739236722478 | 10 | 10 | No Break | 0.175 | 0.12604 |  | 10739236722475 |  | EA | No
643XG1 | ADAPTER 1/2NOM MS X 3/8 PEX NO-LEAD |  | 7.74 | May 1, 2025 | 739236408730 | 100 | 1000 | No Break | 0.03388 | 0.41513 |  | 20739236408734 |  | EA | No
643XG2 | ADAPTER 1/2NOM MS X 1/2 PEX NO-LEAD |  | 1.6 | May 1, 2025 | 739236408747 | 100 | 1000 | No Break | 0.03462 | 0.56165 |  | 20739236408741 |  | EA | No
643XG23 | ADAPTER 1/2NOM MS X 3/4 PEX NO-LEAD |  | 4.44 | May 1, 2025 | 739236408754 | 50 | 500 | No Break | 0.04224 | 0.38146 |  | 20739236408758 |  | EA | No
643XG3 | ADAPTER 3/4NOM MS X 3/4 PEX NO-LEAD |  | 2.74 | May 1, 2025 | 739236408761 | 50 | 500 | No Break | 0.0172 | 0.83961 |  | 20739236408765 |  | EA | No
643XG32 | XXADAPTER 3/4NOM MS X 1/2 PEX NO-LEAD | Phase Out | 5.39 | Jan 1, 2023 | 739236408778 | 50 | 500 | No Break | 0.0622 | 0.56165 |  | 20739236408772 |  | EA | No
643XG34 | XXADAPTER 3/4NOM MS X 1 PEX NO-LEAD | Phase Out | 5.85 | Jan 1, 2023 | 739236408785 | 25 | 250 | No Break | 0.076 | 0.46411 |  | 20739236408789 |  | EA | No
643XG4 | ADAPTER 1 NOM MS X 1 PEX NO-LEAD |  | 4.34 | May 1, 2025 | 739236408792 | 25 | 250 | No Break | 0.1106 | 0.6269 |  | 20739236408796 |  | EA | No
643XG43 | XXADAPTER 1 NOM MS X 3/4 PEX NO-LEAD | Phase Out | 7.09 | Jan 1, 2023 | 739236408808 | 25 | 250 | No Break | 0.1132 | 0.59656 |  | 20739236408802 |  | EA | No
644WG2 | FTG 1/2 FSWT X 1/2 F1960 NO-LEAD |  | 4.74 | May 1, 2025 | 739236409737 | 100 | 100 | No Break | 0.066097 | 0.11003 |  | 10739236409734 |  | EA | No
644WG23 | FTG 1/2 FSWT X 3/4 F1960 NO-LEAD |  | 16.28 | May 1, 2025 | 739236409676 | 50 | 50 | No Break | 0.097 | 0.12833 |  | 10739236409673 |  | EA | No
644WG3 | FTG 3/4 FSWT X 3/4 F1960 NO-LEAD |  | 10.16 | May 1, 2025 | 739236409744 | 50 | 50 | No Break | 0.14708 | 0.11233 |  | 10739236409741 |  | EA | No
644WG32 | FTG 3/4 FSWT X 1/2 F1960 NO-LEAD |  | 8.83 | May 1, 2025 | 739236409973 | 50 | 50 | No Break | 0.007606 | 0.056165 |  | 10739236409970 |  | EA | No
644WG4 | FTG 1 FSWT X 1F1960 NO-LEAD |  | 17.61 | May 1, 2025 | 739236409751 | 25 | 25 | No Break | 0.2641 | 0.1651 |  | 10739236409758 |  | EA | No
644WG5 | FTG 1-1/4 FSWTX 1-1/4 F1960 NOLEAD |  | 47.44 | May 1, 2025 | 739236409775 | 5 | 5 | No Break | 0.354 | 0.049058 |  | 10739236409772 |  | EA | No
644WG6 | FTG 1-1/2 FSWT X 1-1/2 F1960 NOLEAD |  | 69.44 | May 1, 2025 | 739236409782 | 5 | 5 | No Break | 0.5825 | 0.063612 |  | 10739236409789 |  | EA | No
644WG7 | FTG 2 FSWT X 2 F1960 NO-LEAD |  | 204.61 | May 1, 2025 | 739236409799 | 5 | 5 | No Break | 1.0287 | 0.16341 |  | 10739236409796 |  | EA | No
644X2 | ADAPTER 1/2 FSWT X 1/2 PEX BARB |  | 1.12 | May 1, 2025 | 739236495273 | 100 | 1000 | No Break | 0.028076 | 0.562 |  | 20739236495277 |  | EA | No
644X23 | ADAPTER 1/2 FSWT X 3/4 PEX BARB |  | 2.35 | May 1, 2025 | 739236443212 | 25 | 100 | No Break | 0.041 | 0.12413 |  | 20739236458326 |  | EA | No
644X3 | ADAPTER 3/4 FSWT X 3/4 PEX BARB |  | 1.9 | May 1, 2025 | 739236495280 | 50 | 500 | No Break | 0.056861 | 0.5615 |  | 20739236495284 |  | EA | No
644X32 | ADAPTER 3/4 FSWT X 1/2 PEX BARB |  | 4.22 | May 1, 2025 | 739236482105 | 50 | 500 | No Break | 0.056627 | 0.5615 |  | 20739236482109 |  | EA | No
644X34 | ADAPTER 3/4 FSWT X 1 PEX BARB |  | 4.8 | May 1, 2025 | 739236403971 | 25 | 250 | No Break | 0.075563 | 0.56175 |  | 20739236403975 |  | EA | No
644X4 | ADAPTER 1 FSWT X 1 PEX BARB |  | 4.81 | May 1, 2025 | 739236482266 | 25 | 250 | No Break | 0.11248 | 0.56165 |  | 20739236482260 |  | EA | No
644X43 | ADAPTER 1 FSWT X 3/4 PEX BARB |  | 4.71 | May 1, 2025 | 739236403995 | 25 | 250 | No Break | 0.10635 | 0.56175 |  | 20739236403999 |  | EA | No
644X5 | ADAPTER 1-1/4 FSWT X 1-1/4 PEX BARB |  | 12.5 | May 1, 2025 | 739236722492 | 10 | 10 | No Break | 0.18164 | 0 |  | 10739236722499 |  | EA | No
644XG1 | ADAPTER 1/2 FSWT X 3/8 PEX NO-LEAD |  | 4.24 | May 1, 2025 | 739236408815 | 100 | 500 | No Break | 0.0435 | 0.31323 |  | 20739236408819 |  | EA | No
644XG2 | ADAPTER 1/2 FSWT X 1/2 PEX NO-LEAD |  | 1.64 | May 1, 2025 | 739236408822 | 100 | 1000 | No Break | 0.03595 | 0.85283 |  | 20739236408826 |  | EA | No
644XG3 | ADAPTER 3/4 FSWT X 3/4 PEX NO-LEAD |  | 2.82 | May 1, 2025 | 739236408839 | 50 | 500 | No Break | 0.08 | 0.75203 |  | 20739236408833 |  | EA | No
644XG32 | ADAPTER 3/4 FSWT X 1/2 PEX NO-LEAD |  | 7.45 | May 1, 2025 | 739236408846 | 50 | 500 | No Break | 0.0707 | 0.84188 |  | 20739236408840 |  | EA | No
644XG4 | ADAPTER 1 FSWT X 1 PEX NO-LEAD |  | 4.78 | May 1, 2025 | 739236408853 | 25 | 250 | No Break | 0.065 | 0.57422 |  | 20739236408857 |  | EA | No
644XG43 | ADAPTER 1 FSWT X 3/4 PEX NO-LEAD |  | 9.95 | May 1, 2025 | 739236408860 | 25 | 250 | No Break | 0.137 | 0.59514 |  | 20739236408864 |  | EA | No
645PX2 | COUPLING 1/2 PEX X 1/2 PEX BARB POLYMER 25/BG |  | 18.6 | Jul 1, 2025 | 739236457981 | 1 | 20 | No Break | 0.326 | 0.38147 |  | 10739236457988 |  | BG | No
645PX3 | COUPLING 3/4 PEX X 3/4 PEX BARB POLYMER 25/BG |  | 25.86 | Jul 1, 2025 | 739236457998 | 1 | 20 | No Break | 0.3475 | 0.46448 |  | 10739236457995 |  | BG | No
645PX32 | COUPLING 3/4 PEX X 1/2 PEX BARB POLYMER 25/BG |  | 29.91 | Jul 1, 2025 | 739236458001 | 1 | 20 | No Break | 0.2925 | 0.43193 |  | 10739236458008 |  | BG | No
645PX4 | COUPLING 1 PEX X 1 PEX BARB POLYMER 25/BG |  | 51.73 | Jul 1, 2025 | 739236458018 | 1 | 10 | No Break | 0.64 | 0.43312 |  | 10739236458015 |  | BG | No
645PX42 | COUPLING 1 PEX X 1/2 PEX BARB POLYMER 25/BG |  | 63.03 | Jul 1, 2025 | 739236458025 | 1 | 10 | No Break | 0.47 | 0.4173 |  | 10739236458022 |  | BG | No
645PX43 | COUPLING1PEX X 3/4 PEX BARB POLYMER 25/BG |  | 45.25 | Jul 1, 2025 | 739236458032 | 1 | 10 | No Break | 0.575 | 0.45741 |  | 10739236458039 |  | BG | No
645Q2-3 | COUPLING 1/2 PDQ X 3/4 CTS NO LEAD |  | 16.96 | May 1, 2025 | 739236423993 | 10 | 10 |  | 0.145 | 0.082833 |  | 10739236423990 |  | BG | Yes
645Q3-2 | COUPLING 3/4 PDQ X 1/2 CTS NO LEAD |  | 19.73 | May 1, 2025 | 739236424006 | 10 | 10 |  | 0.17 | 0.087792 |  | 10739236424003 |  | BG | Yes
645QG2 | COUPLING 1/2 PDQ NO LEAD |  | 14.93 | May 1, 2025 | 739236416179 | 12 | 12 | No Break | 0.14333 | 0.082733 |  | 10739236416176 |  | EA | Yes
645QG3 | COUPLING 3/4 PDQ NO LEAD |  | 18.89 | May 1, 2025 | 739236416186 | 12 | 12 | No Break | 0.24583 | 0.082733 |  | 10739236416183 |  | EA | Yes
645QG32 | COUPLING 3/4 X 1/2 PDQ NO LEAD |  | 18.46 | May 1, 2025 | 739236416193 | 6 | 6 | No Break | 0.20167 | 0.082735 |  | 10739236416190 |  | EA | Yes
645QG4 | COUPLING 1 PDQ NO LEAD |  | 39.87 | May 1, 2025 | 739236416209 | 6 | 6 | No Break | 0.34917 | 0.082735 |  | 10739236416206 |  | EA | Yes
645QG43 | COUPLING 1 X 3/4 PDQ NO LEAD |  | 45.97 | May 1, 2025 | 739236416216 | 6 | 6 | No Break | 0.30583 | 0.082735 |  | 10739236416213 |  | EA | Yes
645QG5 | COUPLING 1 1/4 PDQ NO LEAD |  | 104.35 | May 1, 2025 | 739236416223 | 3 | 3 | No Break | 0.91667 | 0.081272 |  | 10739236416220 |  | EA | Yes
645QG54 | COUPLING 1 1/4 X 1 PDQ NO LEAD |  | 96.35 | May 1, 2025 | 739236416230 | 3 | 3 | No Break | 0.68333 | 0.082464 |  | 10739236416237 |  | EA | Yes
645QG6 | COUPLING 1 1/2 PDQ NO LEAD |  | 145 | May 1, 2025 | 739236416247 | 3 | 3 | No Break | 1.5 | 0.15428 |  | 10739236416244 |  | EA | Yes
645QG65 | COUPLING 1 1/2 X 1 1/4 PDQ NO LEAD |  | 133.79 | May 1, 2025 | 739236416254 | 3 | 3 | No Break | 1.2017 | 0.072918 |  | 10739236416251 |  | EA | Yes
645QG7 | COUPLING 2 PDQ NO LEAD |  | 211.86 | May 1, 2025 | 739236416261 | 3 | 3 | No Break | 2.1167 | 0.15141 |  | 10739236416268 |  | EA | Yes
645QG76 | COUPLING 2 X 1 1/2 PDQ NO LEAD |  | 200.65 | May 1, 2025 | 739236416278 | 3 | 3 | No Break | 1.8333 | 0.16835 |  | 10739236416275 |  | EA | Yes
645QK0 | COUPLING 1/4 PDQ POLYPROPYLENE 1/BAG |  | 3.57 | Jan 1, 2023 | 739236681157 | 5 | 60 | No Break | 0 | 0 |  | 20739236681151 |  | BG | Yes
645QK1 | COUPLING 3/8 PDQ POLYPROPYLENE 1/BAG 1/BAG |  | 5.72 | Jan 1, 2023 | 739236681164 | 5 | 60 | No Break | 0 | 0 |  | 20739236681168 |  | BG | Yes
645QK10 | COUPLING 3/8 PDQ X 1/4 PDQ POLYPROPYLENE 1/BAG |  | 5.72 | Jan 1, 2023 | 739236681171 | 5 | 60 | No Break | 0 | 0 |  | 20739236681175 |  | BG | Yes
645QK2 | XX COUPLING 1/2 X1/2 PDQ POLYPROPYLENE 1/BAG | Phase Out | 6.46 | Jan 1, 2023 | 739236681188 | 5 | 60 | No Break | 0 | 0 |  | 20739236681182 |  | BG | Yes
645QK9 | XX COUPLING 5/16 X 5/16 PDQ POLYPROPYLENE 1/BAG | Phase Out | 6.46 | Jan 1, 2023 | 739236681195 | 5 | 60 | No Break | 0 | 0 |  | 20739236681199 |  | BG | Yes
645QK90 | XX COUPLING 5/16 PDQ X 1/4 PDQ POLYPROPYLENE 1/BAG | Phase Out | 6.46 | Jan 1, 2023 | 739236681201 | 5 | 60 | No Break | 0 | 0 |  | 20739236681205 |  | BG | Yes
645VGC2 | ADAPTER 1/2 CPVC X 1/2 PEX PRESS NO LEAD |  | 12.52 | May 1, 2025 | 739236413352 | 50 | 50 | No Break | 0.11 | 0.11003 |  | 10739236413359 |  | EA | No
645VGC3 | ADAPTER 3/4 CPVC X 3/4 PEX PRESS NO LEAD |  | 23.02 | May 1, 2025 | 739236413383 | 50 | 50 | No Break | 0.215 | 0.20171 |  | 10739236413380 |  | EA | No
645VGC4 | ADAPTER 1 CPVC X 1 PEX PRESS NO LEAD |  | 37.91 | May 1, 2025 | 739236413390 | 20 | 20 | No Break | 0.368 | 0.11003 |  | 10739236413397 |  | EA | No
645WG2 | COUPLING 1/2 X 1/2 F1960 NO-LEAD |  | 6.1 | May 1, 2025 | 739236409805 | 100 | 100 | No Break | 0.0635 | 0.12467 |  | 10739236409802 |  | EA | No
645WG3 | COUPLING 3/4 X 3/4 F1960 NO-LEAD |  | 9.72 | May 1, 2025 | 739236409812 | 50 | 50 | No Break | 0.1302 | 0.056165 |  | 10739236409819 |  | EA | No
645WG32 | COUPLING 3/4 X 1/2 F1960 NO-LEAD |  | 10.49 | May 1, 2025 | 739236409829 | 50 | 50 | No Break | 0.1122 | 0.056165 |  | 10739236409826 |  | EA | No
645WG3P | ADAPTER 3/4F1960 X 3/4PVC NO-LEAD |  | 16.77 | May 1, 2025 | 739236404879 | 50 | 50 | No Break | 0.2896 | 0.25061 |  | 10739236404876 |  | EA | No
645WG4 | COUPLING 1 X 1 F1960 NO-LEAD |  | 19.98 | May 1, 2025 | 739236409836 | 25 | 25 | No Break | 0.23076 | 0.080585 |  | 10739236409833 |  | EA | No
645WG43 | COUPLING 1 X 3/4 F1960 NO-LEAD |  | 16.93 | May 1, 2025 | 739236409843 | 25 | 25 | No Break | 0.19295 | 0.056165 |  | 10739236409840 |  | EA | No
645WG4P | ADAPTER 1 F1960 X 1 PVC NO-LEAD |  | 30.85 | May 1, 2025 | 739236404886 | 20 | 20 | No Break | 0.4777 | 0.20171 |  | 10739236404883 |  | EA | No
645WGC2 | COUPLING 1/2CPVC X 1/2F1960 NO-LEAD |  | 11.01 | May 1, 2025 | 739236406781 | 50 | 50 | No Break | 0.076 | 0.11917 |  | 10739236406788 |  | EA | No
645WGC3 | COUPLING 3/4CPVC X 3/4F1960 NO-LEAD |  | 18.83 | May 1, 2025 | 739236406798 | 50 | 50 | No Break | 0.159 | 0.18192 |  | 10739236406795 |  | EA | No
645WGC4 | COUPLING 1 CPVC X 1 F1960 NO-LEAD |  | 27.16 | May 1, 2025 | 739236406804 | 20 | 20 | No Break | 0.4737 | 0.11003 |  | 10739236406801 |  | EA | No
645WGC5 | COUPLING 1-1/4 CPVC X 1-1/4 F1960 |  | 74.24 | May 1, 2025 | 739236450159 | 5 | 5 |  | 0.76 | 0.12795 |  | 10739236450156 |  | EA | No
645WGC6 | COUPLING 1-1/2 CPVC X 1-1/2 F1960 |  | 95.97 | May 1, 2025 | 739236450142 | 5 | 5 |  | 1.01 | 0.12539 |  | 10739236450149 |  | EA | No
645WGC7 | COUPLING 2 CPVC X 2 F1960 |  | 155.48 | May 1, 2025 | 739236410283 | 5 | 5 |  | 1.91 | 0.24418 |  | 10739236410280 |  | EA | No
645WGC93 | COUPLING 3/4 F1960 X 3/4 SCH40 CPVC F438 NL |  | 19.05 | May 1, 2025 | 739236713308 | 50 | 50 | No Break | 0.245 | 0.289 |  | 10739236713305 |  | EA | No
645WGC94 | COUPLING 1 F1960 X 1 SCH40 CPVC F438 NL |  | 30.85 | May 1, 2025 | 739236713315 | 20 | 20 | No Break | 0.4025 | 0.22527 |  | 10739236713312 |  | EA | No
645WGC95 | COUPLING 1-1/4 F1960 X 1-1/4 SCH40 CPVC F438 NL |  | 76.95 | May 1, 2025 | 739236713384 | 10 | 10 |  | 0.795 | 0.18735 |  | 10739236713381 |  | EA | No
645WP2 | COUPLING 1/2 F1960 X 1/2 F1960 PLS |  | 2.09 | Jul 1, 2025 | 739236423870 | 25 | 1000 | No Break | 0.0121 | 0.9356 |  | 20739236423874 |  | EA | No
645WP3 | COUPLING 3/4 F1960 X 3/4 F1960 PLS |  | 2.68 | Jul 1, 2025 | 739236423894 | 25 | 500 | No Break | 0.0214 | 0.90547 |  | 20739236423898 |  | EA | No
645WP32 | COUPLING 3/4 F1960 X 1/2 F1960 PLS |  | 4.54 | Jul 1, 2025 | 739236423887 | 25 | 500 | No Break | 0.0191 | 0.93054 |  | 20739236423881 |  | EA | No
645WP4 | COUPLING 1 F1960 X 1 F1960 PLS |  | 4.34 | Jul 1, 2025 | 739236423917 | 10 | 200 | No Break | 0.0392 | 0.71283 |  | 40739236423915 |  | EA | No
645WP42 | COUPLING PPSU-A F1960 1 X 1/2 |  | 6.25 | Jul 1, 2025 | 739236715180 | 25 | 250 | No Break | 0.0322 | 0.91054 |  | 20739236715184 |  | EA | No
645WP43 | COUPLING1F1960X 3/4 F1960 PLS |  | 6.5 | Jul 1, 2025 | 739236423900 | 25 | 250 | No Break | 0.0326 | 0.89557 |  | 20739236423904 |  | EA | No
645WP5 | COUPLING 1 1/4 F1960 X 1 1/4 F1960 BARB POLYMER |  | 10.86 | Jul 1, 2025 | 739236710390 | 1 | 5 | No Break | 0 | 0 |  | 10739236710397 |  | EA | Yes
645WP53 | COUPLING 1 1/4 F1960 X 3/4 F1960 BARB POLYMER |  | 10.13 | Jul 1, 2025 | 739236710406 | 1 | 5 | No Break | 0.088125 | 0.062604 |  | 10739236710403 |  | EA | Yes
645WP54 | COUPLING 1 1/4 F1960 X 1 F1960 BARB POLYMER |  | 10.96 | Jul 1, 2025 | 739236710413 | 1 | 5 | No Break | 0.05 | 0.026042 |  | 10739236710410 |  | EA | Yes
645WP6 | COUPLING 1 1/2 F1960 X 1 1/2 F1960 BARB POLYMER |  | 18.9 | Jul 1, 2025 | 739236710420 | 1 | 5 | No Break | 0.14611 | 0.080293 |  | 10739236710427 |  | EA | Yes
645WP65 | COUPLING 1 1/2 F1960 X 1 1/4 F1960 BARB POLYMER |  | 16.08 | Jul 1, 2025 | 739236710437 | 1 | 5 | No Break | 0.13833 | 0.083373 |  | 10739236710434 |  | EA | Yes
645WP7 | COUPLING 2 F1960 X 2 F1960 BARB POLYMER |  | 39.45 | Jul 1, 2025 | 739236710444 | 1 | 5 | No Break | 0 | 0 |  | 10739236710441 |  | EA | Yes
645WP76 | COUPLING 2 F1960 X 1-1/2 F1960 BARB POLYMER |  | 33.29 | Jul 1, 2025 | 739236710451 | 1 | 5 | No Break | 0.15 | 0.072338 |  | 10739236710458 |  | EA | Yes
645X2 | COUPLING 1/2 PEX X 1/2 PEX BARB |  | 0.88 | May 1, 2025 | 739236482365 | 100 | 1000 | No Break | 0.023384 | 0.381 |  | 20739236482369 |  | EA | No
645X23P | 1/2 PEX X 3/4 PVC |  | 13.16 | May 1, 2025 | 739236495983 | 50 | 50 | No Break | 0.20087 | 0.1651 |  | 10739236495980 |  | EA | No
645X2G | ADAPTER 1/2 PEX X 1/2 PB BARB |  | 2.85 | May 1, 2025 | 739236482549 | 50 | 50 | No Break | 0.057961 | 0.11005 |  | 20739236482543 |  | EA | No
645X2GPK2 | 1/2 PEX 1/2 PB ADAPTER W/RINGS 1/BG |  | 3 | May 1, 2025 | 739236482549 | 10 | 10 | No Break | 0.075761 | 0.075783 |  | 10739236482546 |  | BG | Yes
645X3 | COUPLING 3/4 PEX X 3/4 PEX BARB |  | 1.2 | May 1, 2025 | 739236482440 | 50 | 500 | No Break | 0.038177 | 0.5615 |  | 20739236482444 |  | EA | No
645X32 | COUPLING 3/4 PEX X 1/2 PEX BARB |  | 3.25 | May 1, 2025 | 739236482402 | 50 | 500 | No Break | 0.0372 | 0.40903 |  | 20739236482406 |  | EA | No
645X34P | 3/4 PEX X 1 PVC |  | 19.67 | May 1, 2025 | 739236495853 | 20 | 20 | No Break | 0.30741 | 0.1651 |  | 10739236495850 |  | EA | No
645X3G | ADAPTER 3/4 PEX X 3/4 PB BARB |  | 3.38 | May 1, 2025 | 739236482563 | 50 | 50 | No Break | 0.079853 | 0.11005 |  | 20739236482567 |  | EA | No
645X3GPK2 | 3/4 PEX 3/4 PB ADAPTER W/RINGS 1/BG |  | 3.68 | May 1, 2025 | 739236482563 | 10 | 10 | No Break | 0.093781 | 0.07578 |  | 10739236482560 |  | BG | Yes
645X3P | COUPLING 3/4 PEX X 3/4 PVC |  | 12.48 | May 1, 2025 | 739236495945 | 50 | 50 | No Break | 0.2001 | 0.1651 |  | 10739236495942 |  | EA | No
645X4 | COUPLING 1 PEX X 1 PEX BARB |  | 3.03 | May 1, 2025 | 739236482525 | 25 | 250 | No Break | 0.08074 | 0.41513 |  | 20739236482529 |  | EA | No
645X43 | COUPLING 1 PEX X 3/4 PEX BARB |  | 3.15 | May 1, 2025 | 739236482488 | 25 | 250 | No Break | 0.07112 | 0.3815 |  | 20739236482482 |  | EA | No
645X43P | 1 PEX X 3/4 PVC |  | 19.8 | May 1, 2025 | 739236495860 | 20 | 20 | No Break | 0.22613 | 0.11003 |  | 10739236495867 |  | EA | No
645X4P | 1 PEX X 1 PVC |  | 20.62 | May 1, 2025 | 739236495846 | 20 | 20 | No Break | 0.16062 | 0.1651 |  | 10739236495843 |  | EA | No
645X5 | COUPLING 1-1/4 PEX X 1-1/4 PEX BARB |  | 7.95 | May 1, 2025 | 739236722508 | 10 | 10 | No Break | 0.14 | 0.12604 |  | 10739236722505 |  | EA | No
645X54 | COUPLING 1-1/4 PEX X 1 PEX BARB |  | 8.53 | May 1, 2025 | 739236722515 | 10 | 10 | No Break | 0.13 | 0.12413 |  | 10739236722512 |  | EA | No
645XC2 | COUPLING 1/2 CPVC X 1/2 PEX |  | 6.13 | May 1, 2025 | 739236404152 | 50 | 50 | No Break | 0.068435 | 0.11235 |  | 10739236404159 |  | EA | No
645XC23 | COUPLING 1/2PEX X 3/4CPVC |  | 10.56 | May 1, 2025 | 739236496225 | 50 | 50 | No Break | 0.171 | 0.1651 |  | 10739236496222 |  | EA | No
645XC2PK2 | 1/2 PEX X 1/2 CPVC ADAPTER 1/BG |  | 6.28 | May 1, 2025 | 739236482051 | 10 | 10 | No Break | 0.090754 | 0.07578 |  | 10739236482058 |  | BG | Yes
645XC3 | COUPLING 3/4 CPVC X 3/4 PEX |  | 6.79 | May 1, 2025 | 739236404169 | 50 | 50 | No Break | 0.12666 | 0.11005 |  | 10739236404166 |  | EA | No
645XC34 | COUPLING 3/4PEX X 1CPVC |  | 18.71 | May 1, 2025 | 739236496119 | 20 | 20 | No Break | 0.29889 | 0.11003 |  | 10739236496116 |  | EA | No
645XC3PK2 | 3/4 PEX X 3/4 CPVC ADAPTER 1/BG |  | 6.94 | May 1, 2025 | 739236482136 | 10 | 10 | No Break | 0.14932 | 0.07578 |  | 10739236482133 |  | BG | Yes
645XC4 | COUPLING 1 CPVC X 1 PEX |  | 18.4 | May 1, 2025 | 739236404176 | 20 | 20 | No Break | 0.2025 | 0.11003 |  | 10739236404173 |  | EA | No
645XC43 | COUPLING 1PEX X 3/4CPVC |  | 18.71 | May 1, 2025 | 739236496201 | 20 | 20 | No Break | 0.2036 | 0.11003 |  | 10739236496208 |  | EA | No
645XC923 | COUPLING 1/2F1807 PEX X 3/4 SCH40 CPVC F438 |  | 13.09 | May 1, 2025 | 739236713711 | 25 | 25 |  | 0.214 | 0.18731 |  | 10739236713718 |  | EA | No
645XC93 | COUPLING 3/4 PEX X 3/4 SCH40 CPVC F438 |  | 12.76 | May 1, 2025 | 739236712363 | 50 | 50 | No Break | 0.142 | 0.18735 |  | 10739236712360 |  | EA | No
645XC94 | COUPLING 1 PEX X 1 SCH40 CPVC F438 |  | 25.63 | May 1, 2025 | 739236712370 | 20 | 20 | No Break | 0.2125 | 0.11688 |  | 10739236712377 |  | EA | No
645XCM2 | COUPLING 1/2 F1807 PEX X 1/2 MALE CPVC |  | 9.05 | May 1, 2025 | 739236457042 | 50 | 50 | No Break | 0.06 | 0.12539 |  | 10739236457049 |  | EA | No
645XG1 | COUPLING 3/8 PEX X 3/8 PEX NO-LEAD |  | 1.09 | May 1, 2025 | 739236408877 | 100 | 1000 | No Break | 0.02107 | 0.25431 |  | 20739236408871 |  | EA | No
645XG12 | COUPLING 3/8 PEX X 1/2 PEX NO-LEAD |  | 2.97 | May 1, 2025 | 739236408884 | 50 | 500 | No Break | 0.0267 | 0.17378 |  | 20739236408888 |  | EA | No
645XG2 | COUPLING 1/2 PEX X 1/2 PEX NO-LEAD |  | 1.33 | May 1, 2025 | 739236408891 | 100 | 1000 | No Break | 0.02685 | 0.82939 |  | 20739236408895 |  | EA | No
645XG3 | COUPLING 3/4 PEX X 3/4 PEX NO-LEAD |  | 2.24 | May 1, 2025 | 739236408907 | 50 | 500 | No Break | 0.048 | 0.44284 |  | 20739236408901 |  | EA | No
645XG32 | COUPLING 3/4 PEX X 1/2 PEX NO-LEAD |  | 2.05 | May 1, 2025 | 739236408914 | 50 | 500 | No Break | 0.0415 | 0.82939 |  | 20739236408918 |  | EA | No
645XG4 | COUPLING 1 PEX X 1 PEX NO-LEAD |  | 3.51 | May 1, 2025 | 739236408921 | 25 | 250 | No Break | 0.0808 | 0.35085 |  | 20739236408925 |  | EA | No
645XG43 | COUPLING 1 PEX X 3/4 PEX NO-LEAD |  | 3.51 | May 1, 2025 | 739236408938 | 25 | 250 | No Break | 0.07 | 0.41068 |  | 20739236408932 |  | EA | No
645XGC2 | COUPLING 1/2 CPVC X 1/2 PEX NO-LEAD |  | 18.23 | May 1, 2025 | 739236728579 | 50 | 50 | No Break | 0.072 | 0.12604 |  | 10739236728576 |  | EA | No
645XGC3 | COUPLING 3/4 CPVC X 3/4 PEX NO-LEAD |  | 14.43 | May 1, 2025 | 739236728586 | 50 | 50 | No Break | 0.14 | 0.18185 |  | 10739236728583 |  | EA | No
645XGC4 | COUPLING 1 CPVC X 1 PEX NO-LEAD |  | 26.66 | May 1, 2025 | 739236728593 | 20 | 20 | No Break | 0.2175 | 0.12352 |  | 10739236728590 |  | EA | No
646-C4308 | CONNECTOR 1CPVC X 3/4MIP 8 LONG NO-LEAD |  | 25.12 | May 1, 2025 | 739236496836 | 25 | 25 | No Break | 0.53613 | 0.25431 |  | 10739236496833 |  | EA | No
646-CG2 | ADAPTER 1/2 MIP X 1/2 CPVC SOC NO LEAD |  | 7.64 | May 1, 2025 | 739236406897 | 50 | 50 | No Break | 0.092481 | 0.11 |  | 10739236406894 |  | EA | No
646-CG2PK1 | ADAPTER 1/2 MIP X 1/2 CPVC SOC NO LEAD |  | 7.89 | May 1, 2025 | 739236416728 | 25 | 25 | No Break | 0.094076 | 0.082734 |  | 10739236416725 |  | EA | Yes
646-CG3 | ADAPTER 3/4MIPX3/4CPVC SOC NO-LEAD |  | 9.92 | May 1, 2025 | 739236406903 | 50 | 50 | No Break | 0.1608 | 0.1651 |  | 10739236406900 |  | EA | No
646-CG318 | WHC 3/4 CPVC X 3/4 MIP 18 IN LONG NO-LEAD |  | 27.17 | May 1, 2025 | 739236415608 | 25 | 25 | No Break | 0.786 | 0.41514 |  | 10739236415605 |  | EA | No
646-CG318FP | WHC 3/4 CPVC X 3/4 MIP 18 FP VLV NL |  | 73.08 | May 1, 2025 | 739236415363 | 10 | 10 | No Break | 1.37 | 0.72286 |  | 10739236415360 |  | EA | No
646-CG4 | ADAPTER 1 MIPX 1 CPVC SOC NO-LEAD |  | 20.52 | May 1, 2025 | 739236406910 | 20 | 20 | No Break | 0.061758 | 0.1651 |  | 10739236406917 |  | EA | No
646-CG5 | ADAPTER 1-1/4 MIP X 1-1/4 CPVC SOCKET NO LEAD |  | 53.28 | May 1, 2025 | 739236101297 | 10 | 10 |  | 0.535 | 0.12726 |  | 10739236101294 |  | EA | No
646-CG6 | ADAPTER 1-1/2 MIP X 1-1/2 CPVC SOCKET NO LEAD |  | 67.07 | May 1, 2025 | 739236101358 | 10 | 10 |  | 0.01 | 0.1651 |  | 10739236101355 |  | EA | No
646-CG7 | ADAPTER 2 MIP X 2 CPVC SOCKET NO LEAD |  | 101.73 | May 1, 2025 | 739236101402 | 10 | 10 |  | 1.16 | 0.2779 |  | 10739236101409 |  | EA | No
646-CG92 | ADAPTER 1/2 SCH40 CPVC F438 SOCKET X MIP |  | 7.21 | May 1, 2025 | 739236458285 | 50 | 50 | No Break | 0.146 | 0.17929 |  | 10739236458282 |  | EA | No
646-CG93 | ADAPTER 3/4 SCH40 CPVC F438 SOCKET X MIP |  | 8.91 | Jul 1, 2025 | 739236458292 | 50 | 50 | No Break | 0.223 | 0.21884 |  | 10739236458299 |  | EA | No
646-CG94 | ADAPTER 1 SCH40 CPVC F438 SOCKET X MIP |  | 29.87 | May 1, 2025 | 739236733177 | 20 | 20 | No Break | 0.3925 | 0.18464 |  | 10739236733174 |  | EA | No
646-CG95 | ADAPTER 1-1/4 SCH40 CPVC F438 SOCKET X MIP |  | 53.28 | May 1, 2025 | 739236708502 | 10 | 10 |  | 0.7 | 0.13246 |  | 10739236708509 |  | EA | No
646-CG96 | ADAPTER 1-1/2 SCH40 CPVC F438 SOCKET X MIP |  | 67.07 | May 1, 2025 | 739236708519 | 10 | 10 |  | 0.805 | 0.18196 |  | 10739236708516 |  | EA | No
646-CG97 | ADAPTER 2 SCH40 CPVC F438 SOCKET X MIP |  | 101.73 | May 1, 2025 | 739236708526 | 10 | 10 |  | 1.22 | 0.23124 |  | 10739236708523 |  | EA | No
646-GP4312FD | WSC 3/4MIPX1IPS-ID FP W/DRN NO LEAD |  | 100.67 | Jul 1, 2025 | 739236412232 | 25 | 25 | No Break | 1.509 | 0.80585 |  | 10739236412239 |  | EA | No
646-GP4412FD | WSC 1 MIP X1IPS-ID FP W/DRN NO LEAD |  | 131.54 | Jul 1, 2025 | 739236412256 | 25 | 25 | No Break | 2.124 | 1.1889 |  | 10739236412253 |  | EA | No
646-PG3 | ADPTR 3/4MIPX3/4PVC SOC NO-LEAD |  | 15.09 | May 1, 2025 | 739236407177 | 50 | 50 | No Break | 0.276 | 0.23815 |  | 10739236407174 |  | EA | No
646-PG4 | ADPTR 1 MIP X 1 PVC SOCKET NO-LEAD |  | 23.75 | May 1, 2025 | 739236407191 | 20 | 20 | No Break | 0.4165 | 0.20172 |  | 10739236407198 |  | EA | No
646-PG5 | ADAPTER 1-1/4 MIP X 1-1/4 PVC SOCKET NO LEAD |  | 33.81 | May 1, 2025 | 739236404503 | 10 | 10 |  | 0.71 | 0.11247 |  | 10739236404500 |  | EA | No
646-PG6 | ADAPTER 1-1/2 MIP X 1-1/2 PVC SOCKET NO LEAD |  | 70.76 | May 1, 2025 | 739236404527 | 10 | 10 |  | 0.795 | 0.18185 |  | 10739236404524 |  | EA | No
646-PG7 | ADAPTER 2 MIP X 2 PVC SOCKET NO LEAD |  | 95.9 | May 1, 2025 | 739236404541 | 10 | 10 |  | 1.22 | 0.2779 |  | 10739236404548 |  | EA | No
646PX2 | ADAPTER 1/2 MIPS X 1/2 PEX BARB POLYMER 25/BG |  | 33.47 | Jul 1, 2025 | 739236458049 | 1 | 10 | No Break | 0.166 | 0.11003 |  | 10739236458046 |  | BG | No
646PX23 | ADAPTER 1/2 MIPS X 3/4 PEX BARB POLYMER 25/BG |  | 42.43 | Jul 1, 2025 | 739236458056 | 1 | 10 | No Break | 0.665 | 0.4521 |  | 10739236458053 |  | BG | No
646PX3 | ADAPTER 3/4 MIPS X 3/4 PEX BARB POLYMER 25/BG |  | 43.25 | Jul 1, 2025 | 739236458063 | 1 | 10 | No Break | 0.65 | 0.41514 |  | 10739236458060 |  | BG | No
646PX32 | ADAPTER 3/4 MIPS X 1/2 PEX BARB POLYMER 25/BG |  | 45.7 | Jul 1, 2025 | 739236458070 | 1 | 10 | No Break | 0.58 | 0.44074 |  | 10739236458077 |  | BG | No
646PX4 | ADAPTER 1 MIP X 1 PEX BARB POLYMER 25/BG |  | 71.82 | Jul 1, 2025 | 739236458087 | 1 | 10 | No Break | 1.18 | 0.79865 |  | 10739236458084 |  | BG | No
646QG2 | ADAPTER 1/2 MIP X 1/2 PDQ NO LEAD |  | 11.7 | May 1, 2025 | 739236416285 | 12 | 12 | No Break | 0.13333 | 0.086285 |  | 10739236416282 |  | EA | Yes
646QG3 | ADAPTER 3/4 MIP X 3/4 PDQ NO LEAD |  | 14.32 | May 1, 2025 | 739236416292 | 12 | 12 | No Break | 0.2 | 0.0935 |  | 10739236416299 |  | EA | Yes
646QG32 | ADAPTER 3/4 MIP X 1/2 PDQ NO LEAD |  | 14.22 | May 1, 2025 | 739236416308 | 6 | 6 | No Break | 0.20417 | 0.082735 |  | 10739236416305 |  | EA | Yes
646QG34 | ADAPTER 3/4 MIP X 1 PDQ NO LEAD |  | 25.04 | May 1, 2025 | 739236416315 | 6 | 6 | No Break | 0.28833 | 0.082735 |  | 10739236416312 |  | EA | Yes
646QG4 | ADAPTER 1 MIP X 1 PDQ NO LEAD |  | 29.32 | May 1, 2025 | 739236416322 | 6 | 6 | No Break | 0.28833 | 0.082735 |  | 20739236416326 |  | EA | Yes
646QG5 | ADAPTER 1 1/4 MIP X 1 1/4 PDQ NO LEAD |  | 80.66 | May 1, 2025 | 739236416339 | 3 | 3 | No Break | 0.78667 | 0.082464 |  | 10739236416336 |  | EA | Yes
646QG6 | ADAPTER 1 1/2 MIP X 1 1/2 PDQ NO LEAD |  | 115.71 | May 1, 2025 | 739236416346 | 3 | 3 | No Break | 1.0683 | 0.081018 |  | 10739236416343 |  | EA | Yes
646QG7 | ADAPTER 2 MIP X 2 PDQ NO LEAD |  | 139.31 | May 1, 2025 | 739236416353 | 3 | 3 | No Break | 1.4833 | 0.15428 |  | 10739236416350 |  | EA | Yes
646QK0 | ADAPTER 1/4 MIP X 1/4 PDQ POLYPROPYLENE 1/BAG |  | 3.05 | Jan 1, 2023 | 739236681218 | 5 | 60 | No Break | 0 | 0 |  | 20739236681212 |  | BG | Yes
646QK01 | ADAPTER 1/4 MIP X 3/8 PDQ POLYPROPYLENE 1/BAG |  | 3.18 | Jan 1, 2023 | 739236681225 | 5 | 60 | No Break | 0 | 0 |  | 20739236681229 |  | BG | Yes
646QK1 | ADAPTER 3/8 MIP X 3/8 PDQ POLYPROPYLENE 1/BAG |  | 3.35 | Jan 1, 2023 | 739236681232 | 5 | 60 | No Break | 0 | 0 |  | 20739236681236 |  | BG | Yes
646QK10 | XX ADAPTER 3/8 MIP X 1/4 PDQ POLYPROPYLENE 1/BAG | Phase Out | 3.35 | Jan 1, 2023 | 739236681249 | 5 | 60 | No Break | 0 | 0 |  | 20739236681243 |  | BG | Yes
646QK12 | XX ADAPTER 3/8 MIP X 1/2 PDQ POLYPROPYLENE 1/BAG | Phase Out | 4.46 | Jan 1, 2023 | 739236681256 | 5 | 60 | No Break | 0 | 0 |  | 20739236681250 |  | BG | Yes
646QK2 | ADAPTER 1/2 MIP X 1/2 PDQ POLYPROPYLENE 1/BAG |  | 4.46 | Jan 1, 2023 | 739236681263 | 5 | 60 | No Break | 0 | 0 |  | 20739236681267 |  | BG | Yes
646QK20 | XX ADAPTER 1/2 MIP X 1/4 PDQ POLYPROPYLENE 1/BAG | Phase Out | 4.09 | Jan 1, 2023 | 739236681270 | 5 | 60 | No Break | 0 | 0 |  | 20739236681274 |  | BG | Yes
646QK21 | ADAPTER 1/2 MIP X 3/8 PDQ POLYPROPYLENE 1/BAG |  | 4.09 | Jan 1, 2023 | 739236681287 | 5 | 60 | No Break | 0 | 0 |  | 20739236681281 |  | BG | Yes
646QK80 | XX ADAPTER 1/8 MIP X 1/4 PDQ POLYPROPYLENE 1/BAG | Phase Out | 3.72 | Jan 1, 2023 | 739236681294 | 5 | 60 | No Break | 0 | 0 |  | 20739236681298 |  | BG | Yes
646QK81 | XX ADAPTER 1/8 MIP X 3/8 PDQ POLYPROPYLENE 1/BAG | Phase Out | 5.59 | Jan 1, 2023 | 739236681300 | 5 | 60 | No Break | 0 | 0 |  | 20739236681304 |  | BG | Yes
646WG2 | ADAPTER 1/2 MIP X 1/2 F1960 NO-LEAD |  | 6.8 | May 1, 2025 | 739236409850 | 100 | 100 | No Break | 0.12121 | 0.11003 |  | 10739236409857 |  | EA | No
646WG3 | ADAPTER 3/4 MIP X 3/4 F1960 NO-LEAD |  | 12.86 | May 1, 2025 | 739236409867 | 25 | 25 | No Break | 0.18834 | 0.056165 |  | 10739236409864 |  | EA | No
646WG32 | ADAPTER 3/4 MIP X 1/2 F1960 NO-LEAD |  | 16.62 | May 1, 2025 | 739236409874 | 25 | 25 | No Break | 0.184 | 0.11764 |  | 10739236409871 |  | EA | No
646WG34 | ADAPTER 3/4 MIP X 1 F1960 NO-LEAD |  | 26.59 | May 1, 2025 | 739236409881 | 25 | 25 | No Break | 0.226 | 0.11298 |  | 10739236409888 |  | EA | No
646WG4 | ADAPTER 1 MIP X 1 F1960 NO-LEAD |  | 25.86 | May 1, 2025 | 739236409898 | 25 | 25 | No Break | 0.29866 | 0.11003 |  | 10739236409895 |  | EA | No
646WG43 | ADAPTER 1 MIP X 3/4 F1960 NO-LEAD |  | 25.08 | May 1, 2025 | 739236409904 | 25 | 25 | No Break | 0.326 | 0.11255 |  | 10739236409901 |  | EA | No
646WG5 | ADPTR 1-1/4 MIPX 1-1/4 F1960 NOLEAD |  | 58.18 | May 1, 2025 | 739236409911 | 5 | 5 | No Break | 0.65395 | 0.11003 |  | 10739236409918 |  | EA | No
646WG6 | ADPTR 1-1/2 MIPX 1-1/2 F1960 NOLEAD |  | 80.54 | May 1, 2025 | 739236409928 | 5 | 5 | No Break | 0.89 | 0.12352 |  | 10739236409925 |  | EA | No
646WG7 | ADAPTER 2 MIP X 2 F1960 NO-LEAD |  | 220.88 | May 1, 2025 | 739236409935 | 5 | 5 | No Break | 1.8665 | 0.11003 |  | 10739236409932 |  | EA | No
646WP2 | ADAPTER 1/2 MIPS X 1/2 F1960 PLS |  | 3.32 | Jul 1, 2025 | 739236423924 | 25 | 800 | No Break | 0.01625 | 0.92517 |  | 30739236423925 |  | EA | No
646WP3 | ADAPTER 3/4 MIPS X 3/4 F1960 PLS |  | 3.56 | Jul 1, 2025 | 739236423931 | 25 | 500 | No Break | 0 | 0 |  | 30739236423932 |  | EA | No
646WP32 | ADAPTER 3/4 MIP X 1/2 F1960 PLS |  | 3.9 | Jul 1, 2025 | 739236423986 | 10 | 400 | No Break | 0.024 | 0.72042 |  | 40739236423984 |  | EA | No
646WP3PK2 | ADAPTER 3/4 MIPS X 3/4 F1960 PLS 2/BG |  | 7.42 | Jul 1, 2025 | 739236422972 | 10 | 10 | No Break | 0 | 0 |  | 10739236422979 |  | BG | Yes
646WP4 | MIP ADAPTER PPSU-A F1960 1 X 1 |  | 7 | Jul 1, 2025 | 739236715210 | 10 | 200 | No Break | 0.05225 | 0.91048 |  | 30739236715211 |  | EA | No
646XG2 | ADAPTER 1/2 MIP X 1/2 PEX NO-LEAD |  | 2.74 | May 1, 2025 | 739236406958 | 100 | 100 | No Break | 0.085 | 0.11947 |  | 10739236406955 |  | EA | No
646XG23 | ADAPTER 1/2 MIP X 3/4 PEX NO-LEAD |  | 2.92 | May 1, 2025 | 739236408945 | 50 | 50 | No Break | 0.088 | 0.11911 |  | 10739236408942 |  | EA | No
646XG3 | ADAPTER 3/4 MIP X 3/4 PEX NO-LEAD |  | 4.04 | May 1, 2025 | 739236406972 | 25 | 250 | No Break | 0.1012 | 0.36038 |  | 20739236406976 |  | EA | No
646XG32 | ADAPTER 3/4 MIP X 1/2 PEX NO-LEAD |  | 3.91 | May 1, 2025 | 739236406989 | 50 | 50 | No Break | 0.128 | 0.085052 |  | 10739236406986 |  | EA | No
646XG34 | ADAPTER 3/4 MIP X 1 PEX NO-LEAD |  | 4.78 | May 1, 2025 | 739236406996 | 25 | 25 | No Break | 0.148 | 0.12027 |  | 10739236406993 |  | EA | No
646XG4 | ADAPTER 1 MIP X 1 PEX NO-LEAD |  | 6.89 | May 1, 2025 | 739236407054 | 50 | 50 | No Break | 0.206 | 0.12467 |  | 10739236407051 |  | EA | No
646XG43 | ADAPTER 1 MIP X 3/4 PEX NO-LEAD |  | 6.74 | May 1, 2025 | 739236408952 | 50 | 50 | No Break | 0.2739 | 0.1651 |  | 10739236408959 |  | EA | No
647-C3E | ADAPTER 3/4 FIP X 3/4 CPVC DROP-EAR |  | 23.32 | May 1, 2025 | 739236407566 | 25 | 25 | No Break | 0.43116 | 0.1651 |  | 10739236407563 |  | EA | No
647-C4E | ADAPTER 1 FIP X 1 CPVC DROP-EAR |  | 37.51 | May 1, 2025 | 739236407573 | 10 | 10 | No Break | 0.72419 | 0.20171 |  | 10739236407570 |  | EA | No
647-CG2 | ADAPTER 1/2FIPX1/2 CPVC SOC NO-LEAD |  | 7.64 | May 1, 2025 | 739236406927 | 50 | 50 | No Break | 0.1073 | 0.11005 |  | 10739236406924 |  | EA | No
647-CG2E3 | ELL 1/2 FIP DROP EAR X 1/2 CPVC NO-LEAD |  | 13.64 | May 1, 2025 | 739236415530 | 50 | 50 | No Break | 0.3414 | 0.1651 |  | 10739236415537 |  | EA | No | 616-CG2E3
647-CG2E3PK1 | ELL 1/2 FIP DROP EAR X 1/2 CPVC NO-LEAD 1/BG |  | 13.89 | May 1, 2025 | 739236415547 | 10 | 10 | No Break | 0.341 | 0.082734 |  | 10739236415544 |  | BG | Yes
647-CG2PK1 | ADAPTER 1/2 FIP X 1/2 CPVC SOC NO LEAD |  | 7.89 | May 1, 2025 | 739236416742 | 25 | 25 | No Break | 0.10208 | 0.20683 |  | 10739236416749 |  | EA | Yes
647-CG3 | ADAPTER 3/4FIPX3/4CPVC SOC NO-LEAD |  | 11.9 | May 1, 2025 | 739236406934 | 50 | 50 | No Break | 0.164 | 0.20171 |  | 10739236406931 |  | EA | No
647-CG4 | ADAPTER 1 FIPX 1 CPVC SOC NO-LEAD |  | 25.64 | May 1, 2025 | 739236406941 | 20 | 20 | No Break | 0.42511 | 0.20172 |  | 10739236406948 |  | EA | No
647-CG5 | ADAPTER 1-1/4 FIP X 1-1/4 CPVC SOCKET NO LEAD |  | 54.69 | May 1, 2025 | 739236101419 | 10 | 10 |  | 0.555 | 0.18192 |  | 10739236101416 |  | EA | No
647-CG6 | ADAPTER 1-1/2 FIP X 1-1/2 CPVC SOCKET NO LEAD |  | 68.86 | May 1, 2025 | 739236101426 | 10 | 10 |  | 0.12661 | 0.20171 |  | 10739236101423 |  | EA | No
647-CG7 | ADAPTER 2 FIP X 2 CPVC SOCKET NO LEAD |  | 104.48 | May 1, 2025 | 739236404442 | 10 | 10 |  | 0.21217 | 0.41514 |  | 10739236404449 |  | EA | No
647-CG92 | ADAPTER 1/2 SCH40 CPVC F438 SOCKET X FIP |  | 7.21 | May 1, 2025 | 739236458308 | 50 | 50 | No Break | 0.15 | 0.091146 |  | 10739236458305 |  | EA | No
647-CG93 | ADAPTER 3/4 SCH40 CPVC F438 SOCKET X FIP |  | 11.2 | May 1, 2025 | 739236458315 | 50 | 50 | No Break | 0.253 | 0.23815 |  | 10739236458312 |  | EA | No
647-CG94 | ADAPTER 1 SCH40 CPVC F438 SOCKET X FIP |  | 29.87 | May 1, 2025 | 739236733184 | 20 | 20 |  | 0.3875 | 0.13051 |  | 10739236733181 |  | EA | No
647-CG95 | ADAPTER 1-1/4 SCH40 CPVC F438 SOCKET X FIP |  | 54.69 | May 1, 2025 | 739236708533 | 10 | 10 |  | 0.59 | 0.12856 |  | 10739236708530 |  | EA | No
647-CG96 | ADAPTER 1-1/2 SCH40 CPVC F438 SOCKET X FIP |  | 68.86 | May 1, 2025 | 739236708557 | 10 | 10 |  | 0.765 | 0.18464 |  | 10739236708554 |  | EA | No
647-CG97 | ADAPTER 2 SCH40 CPVC F438 SOCKET X FIP |  | 104.47 | May 1, 2025 | 739236708564 | 10 | 10 |  | 0.925 | 0.20044 |  | 10739236708561 |  | EA | No
647-PG3 | ADAPTER 3/4FIPX3/4PVC SOC NO-LEAD |  | 17.94 | May 1, 2025 | 739236407245 | 50 | 50 | No Break | 0.292 | 0.28365 |  | 10739236407242 |  | EA | No
647-PG4 | ADAPTER 1 FIP X 1 PVC SOCKET NO-LEAD |  | 27.56 | May 1, 2025 | 739236407252 | 20 | 20 | No Break | 0.42765 | 0.20172 |  | 10739236407259 |  | EA | No
647-PG5 | ADAPTER 1-1/4 FIP X 1-1/4 PVC SOCKET NO LEAD |  | 61.81 | May 1, 2025 | 739236404688 | 10 | 10 |  | 0.58 | 0.12604 |  | 10739236404685 |  | EA | No
647-PG6 | ADAPTER 1-1/2 FIP X 1-1/2 PVC SOCKET NO LEAD |  | 83.09 | May 1, 2025 | 739236406224 | 10 | 10 |  | 0.745 | 0.19262 |  | 10739236406221 |  | EA | No
647-PG7 | ADAPTER 2 FIP X 2 PVC SOCKET NO LEAD |  | 125.8 | May 1, 2025 | 739236406491 | 10 | 10 |  | 0.94 | 0.2687 |  | 10739236406498 |  | EA | No
647QG2 | ADAPTER 1/2 FIP X 1/2 PDQ NO LEAD |  | 12.39 | May 1, 2025 | 739236416360 | 12 | 12 | No Break | 0.14583 | 0.082733 |  | 10739236416367 |  | EA | Yes
647QG2E3 | ELL 1/2 FIP DROP EAR 1/2 PDQ NO LEAD |  | 16.9 | May 1, 2025 | 739236416377 | 6 | 6 | No Break | 0.24583 | 0.082735 |  | 10739236416374 |  | EA | Yes
647QG3 | ADAPTER 3/4 FIP X 3/4 PDQ NO LEAD |  | 15.81 | May 1, 2025 | 739236416384 | 12 | 12 | No Break | 0.24083 | 0.16547 |  | 20739236416388 |  | EA | Yes
647QG32 | ADAPTER 3/4 FIP X 1/2 PDQ NO LEAD |  | 15.72 | May 1, 2025 | 739236416391 | 6 | 6 | No Break | 0.20417 | 0.082735 |  | 10739236416398 |  | EA | Yes
647QG34 | ADAPTER 3/4 FIP X 1 PDQ NO LEAD |  | 26.73 | May 1, 2025 | 739236416407 | 6 | 6 | No Break | 0.29083 | 0.082735 |  | 10739236416404 |  | EA | Yes
647QG4 | ADAPTER 1 FIP X 1 PDQ NO LEAD |  | 30.32 | May 1, 2025 | 739236416414 | 12 | 12 | No Break | 0.32167 | 0.16547 |  | 20739236416418 |  | EA | Yes
647QG43 | ADAPTER 1 FIP X 3/4 PDQ NO LEAD |  | 28.65 | May 1, 2025 | 739236416421 | 6 | 6 | No Break | 0.25333 | 0.082735 |  | 10739236416428 |  | EA | Yes
647QG5 | ADAPTER 1-1/4 FIP X 1-1/4 PDQ NO LEAD |  | 87.36 | May 1, 2025 | 739236416438 | 3 | 3 | No Break | 0.79333 | 0.082464 |  | 10739236416435 |  | EA | Yes
647QG6 | ADAPTER 1-1/2 FIP X 1-1/2 PDQ NO LEAD |  | 128.35 | May 1, 2025 | 739236416445 | 3 | 3 | No Break | 1.11 | 0.085041 |  | 10739236416442 |  | EA | Yes
647QG7 | ADAPTER 2 FIP X 2 PDQ NO LEAD |  | 154.09 | May 1, 2025 | 739236416452 | 3 | 3 | No Break | 1.5683 | 0.15141 |  | 10739236416459 |  | EA | Yes
647QK0 | XX ADAPTER 1/4 PDQ X 1/4 FIP POLYPROPYLENE 1/BAG | Phase Out | 5.23 | Jan 1, 2023 | 739236681317 | 5 | 60 | No Break | 0 | 0 |  | 20739236681311 |  | BG | Yes
647QK10 | XX ADAPTER 3/8 PDQ X 1/4 FIP POLYPROPYLENE 1/BAG | Phase Out | 5.23 | Jan 1, 2023 | 739236681324 | 5 | 60 | No Break | 0 | 0 |  | 20739236681328 |  | BG | Yes
647WG2 | ADAPTER 1/2 FIP X 1/2 F1960 NO-LEAD |  | 13.34 | May 1, 2025 | 739236409942 | 50 | 50 | No Break | 0.13907 | 0.41513 |  | 10739236409949 |  | EA | No
647WG23 | XXADAPTER 1/2 FIP X 3/4 F1960 NO-LEAD | Phase Out | 14.31 | Jan 1, 2023 | 739236409959 | 50 | 50 | No Break | 0.1684 | 0.11003 |  | 10739236409956 |  | EA | No
647WG2E3 | ELL 1/2 FIP DROP 3 EAR ELBOW X 1/2 F1960 NO LEAD |  | 18.41 | May 1, 2025 | 739236416698 | 50 | 50 | No Break | 0.2 | 0.1221 |  | 10739236416695 |  | EA | No | 647WG2E3T
647WG3 | ADAPTER 3/4 FIP X 3/4 F1960 NO-LEAD |  | 15.48 | May 1, 2025 | 739236409966 | 50 | 50 | No Break | 0.19604 | 0.11003 |  | 10739236409963 |  | EA | No
647WG32 | ADAPTER 3/4 FIP X 1/2 F1960 NO-LEAD |  | 21.39 | May 1, 2025 | 739236409607 | 25 | 25 | No Break | 0.198 | 0.11917 |  | 10739236409604 |  | EA | No
647WG4 | ADAPTER 1 FIP X 1 F1960 NO-LEAD |  | 31.51 | May 1, 2025 | 739236409980 | 25 | 25 | No Break | 0.43635 | 0.11003 |  | 10739236409987 |  | EA | No
647WG43 | ADAPTER 1 FIP X 3/4 F1960 NO-LEAD |  | 48.47 | May 1, 2025 | 739236409997 | 25 | 25 | No Break | 0.386 | 0.12795 |  | 10739236409994 |  | EA | No
647WG5 | ADPTR 1-1/4 FIPX 1-1/4 F1960 NOLEAD |  | 59.21 | May 1, 2025 | 739236410016 | 5 | 5 | No Break | 0.55034 | 0.11003 |  | 10739236410013 |  | EA | No
647WG6 | ADPTR 1-1/2 FIPX 1-1/2 F1960 NOLEAD |  | 120.42 | May 1, 2025 | 739236410030 | 5 | 5 | No Break | 0.82364 | 0.11002 |  | 10739236410037 |  | EA | No
647WG7 | ADAPTER 2 FIP X 2 F1960 NO-LEAD |  | 265.72 | May 1, 2025 | 739236410535 | 5 | 5 | No Break | 1.6813 | 0.11003 |  | 10739236410532 |  | EA | No
647X23E | ELL 1/2 FIP DROP EAR X 3/4 PEX BARB |  | 10.44 | May 1, 2025 | 739236482938 | 50 | 50 | No Break | 0.24616 | 0.1651 |  | 10739236482935 |  | EA | No
647XG2 | ADAPTER 1/2 FIP X 1/2 PEX NO-LEAD |  | 3.06 | May 1, 2025 | 739236407092 | 50 | 250 | No Break | 0.0798 | 0.34703 |  | 20739236407096 |  | EA | No
647XG21E3 | ELL 3/8 FIP DROP 3 EAR X 1/2 PEX NO-LEAD |  | 8.73 | May 1, 2025 | 739236445346 | 25 | 25 | No Break | 0.238 | 0.12027 |  | 10739236445343 |  | EA | No
647XG23PK2 | ADAPTER 1/2 PEX X 3/4 FIP NO-LEAD |  | 8.43 | May 1, 2025 | 739236407115 | 10 | 10 | No Break | 0.2129 | 0.07578 |  | 10739236407112 |  | EA | Yes
647XG2E | ELL 1/2 FIP X 1/2 PEX DROP 3 EAR NO-LEAD |  | 10.7 | May 1, 2025 | 739236415578 | 50 | 50 | No Break | 0.274 | 0.1651 |  | 10739236415575 |  | EA | No
647XG2E3 | ELL 1/2 FIP DROP EAR X 1/2 PEX NO-LEAD |  | 10.9 | May 1, 2025 | 739236710000 | 50 | 50 | No Break | 0.194 | 0.12789 |  | 10739236710007 |  | EA | No
647XG2EPK1 | XXELL 1/2 FIP DROP EAR X 1/2 PEX NO-LEAD 1/BG | Phase Out | 10.19 | May 2, 2022 | 739236415585 | 20 | 20 | No Break | 0.293 | 0.15141 |  | 10739236415582 |  | BG | No
647XG3 | ADAPTER 3/4 FIP X 3/4 PEX NO-LEAD |  | 4.57 | May 1, 2025 | 739236407139 | 50 | 50 | No Break | 0.109 | 0.12089 |  | 10739236407136 |  | EA | No
647XG4 | ADAPTER 1 FIP X 1 PEX NO-LEAD |  | 9.04 | May 1, 2025 | 739236407153 | 50 | 50 | No Break | 0.25 | 0.22682 |  | 10739236407150 |  | EA | No
648-3SM | VALVE FULLPORT 600 WOG 3/4 FIPS X 3/4 MIP NL |  | 31.57 | Jul 1, 2025 | 739236713070 | 5 | 5 | No Break | 0 | 0 |  | 10739236713077 |  | EA | Yes
648-3SMARX | VLV 3/4 FSWVL X 3/4 MIP W/F1807 EXP RELIEF ADJ (80-125 PSI) |  | 50.74 | Jul 1, 2025 | 739236726421 | 6 | 6 | No Break | 0.993 | 0.15028 |  | 10739236726428 |  | BG | Yes
648-3SW | VALVE FULLPORT 600 WOG 3/4FIPS X 3/4 F1960 NL |  | 31.57 | Jul 1, 2025 | 739236735706 | 5 | 5 | No Break | 0.6 | 0.057292 |  | 10739236735703 |  | EA | Yes
648-3SX | VALVE FULLPORT 600 WOG 3/4 FIPS X 3/4 F1807 NL |  | 37.96 | Jul 1, 2025 | 739236735195 | 5 | 5 | No Break | 0.58 | 0.043875 |  | 10739236735192 |  | EA | No
648-4SM | VALVE FULLPORT 600 WOG 1 FIPS X 1 MIP NL |  | 51.77 | Jul 1, 2025 | 739236752765 | 5 | 5 | No Break | 0.988 | 0.038 |  | 10739236752762 |  | EA | Yes
648-ARW | REPLACEMENT ADJ RELIEF (80-125 PSI) 1/8 MIP X 1/2 F1960 |  | 10.82 | May 1, 2025 | 739236726285 | 6 | 6 | No Break | 0.3 | 0.026042 |  | 10739236726282 |  | EA | Yes
648-ARX | REPLACEMENT ADJ RELIEF (80-125 PSI) 1/8 MIP X 1/2 F1807 |  | 11.05 | Jul 1, 2025 | 739236726278 | 6 | 6 | No Break | 0 | 0 |  | 10739236726275 |  | EA | Yes
648-CG2FP | VLVE 1/2CPVCX1/2CPVC FP NO LEAD |  | 37 | Jul 1, 2025 | 739236411921 | 10 | 10 | No Break | 0.7025 | 0.11003 |  | 10739236411928 |  | EA | No
648-CG2FPD | VALVE 1/2CPVCX1/2CPVC FP W/DRN NL |  | 44.91 | Jul 1, 2025 | 739236412058 | 10 | 10 | No Break | 0.53597 | 0.11003 |  | 10739236412055 |  | EA | No
648-CG3FP | VALVE 3/4CPVC X 3/4CPVC FP NO LEAD |  | 54.98 | Jul 1, 2025 | 739236412102 | 10 | 10 | No Break | 1.0427 | 0.20171 |  | 10739236412109 |  | EA | No
648-CG3FPD | VALVE 3/4CPVCX3/4CPVC FP BALL W/DRN |  | 63.73 | Jul 1, 2025 | 739236412119 | 10 | 10 | No Break | 0.89718 | 0.20171 |  | 10739236412116 |  | EA | No
648-CG4FP | VALVE 1CPVC X 1CPVC FP NO LEAD |  | 105.95 | Jul 1, 2025 | 739236412126 | 10 | 10 | No Break | 1.21 | 0.22205 |  | 10739236412123 |  | EA | No
648-CG4FPD | VALVE 1CPVC X 1CPVC FP BALL W/DRAIN |  | 115.58 | Jul 1, 2025 | 739236412133 | 10 | 10 | No Break | 1.525 | 0.42194 |  | 10739236412130 |  | EA | No
648-CG5FP | VLV 1-1/4CPVC X 1-1/4CPVC FP NOLEAD |  | 163.25 | Jul 1, 2025 | 739236412140 | 5 | 5 |  | 2.7914 | 0.29952 |  | 10739236412147 |  | EA | No
648-CG6FP | VLV 1-1/2CPVC X 1-1/2CPVC FP NOLEAD |  | 227.36 | Jul 1, 2025 | 739236412157 | 1 | 1 | No Break | 4.3159 | 0.25431 |  | 10739236412154 |  | EA | No
648-CG7FP | VALVE 2CPVC X 2CPVC FP NO LEAD |  | 354.65 | Jul 1, 2025 | 739236412164 | 1 | 1 | No Break | 6.6868 | 0.25431 |  | 10739236412161 |  | EA | No
648-PG3FP | VALVE 3/4 PVC X 3/4 PVC FP BALL NO LEAD |  | 64.57 | Jul 1, 2025 | 739236415288 | 10 | 10 | No Break | 0.9502 | 0.20171 |  | 10739236415285 |  | EA | No
648-PG4FP | VALVE 1 PVC X 1 PVC FP BALL NO LEAD |  | 114.71 | Jul 1, 2025 | 739236423597 | 10 | 10 | No Break | 1.48 | 0.30599 |  | 10739236423594 |  | EA | No
648-PG5FP | VALVE 1-1/4 PVC X 1-1/4 PVC FP BALL NO LEAD |  | 171.36 | Jul 1, 2025 | 739236423580 | 5 | 5 |  | 2.8758 | 0.38147 |  | 10739236423587 |  | EA | No
648-PG6FP | VALVE 1-1/2 PVC X 1-1/2 PVC FP BALL NO LEAD |  | 202.39 | Jul 1, 2025 | 739236423573 | 1 | 1 | No Break | 3.9 | 0.28316 |  | 10739236423570 |  | EA | No
648-PG7FP | VALVE 2 PVC X 2 PVC FP BALL NO LEAD |  | 366.89 | Jul 1, 2025 | 739236415271 | 1 | 1 | No Break | 5.52 | 0.29952 |  | 10739236415278 |  | EA | No
648-WG3CR | VLV 3/4 FSWT X 3/4 F1960 W/ 3/8 COMP EXP RELIEF SET 125 |  | 45.1 | Jul 1, 2025 | 739236724458 | 6 | 6 | No Break | 1.0083 | 0.1613 |  | 10739236724455 |  | BG | Yes
648-WG3HR | VLV 3/4 FSWT X 3/4 F1960 W/HOSE BARB EXP RELIEF SET 125 |  | 45.1 | Jul 1, 2025 | 739236724465 | 6 | 6 | No Break | 0.94167 | 0.13019 |  | 10739236724462 |  | BG | Yes
648-WG3WR | VLV 3/4 FSWT X 3/4 F1960 W/F1960 EXP RELIEF SET 125 |  | 45.1 | Jul 1, 2025 | 739236724472 | 6 | 6 | No Break | 0.95833 | 0.12881 |  | 10739236724479 |  | BG | Yes
648-XG3CR | VLV 3/4 FSWT X 3/4 F1807 W/ 3/8 COMP EXP RELIEF SET 125 |  | 45.1 | Jul 1, 2025 | 739236724489 | 6 | 6 | No Break | 0.95 | 0.134 |  | 10739236724486 |  | BG | Yes
648-XG3HR | VLV 3/4 FSWT X 3/4 F1807 W/HOSE BARB EXP RELIEF SET 125 |  | 45.1 | Jul 1, 2025 | 739236724496 | 6 | 6 | No Break | 0 | 0.15029 |  | 10739236724493 |  | BG | Yes
648-XG3XR | VLV 3/4 FSWT X 3/4 F1807 W/F1807 EXP RELIEF SET 125 |  | 45.1 | Jul 1, 2025 | 739236724502 | 6 | 6 | No Break | 0.91667 | 0.13511 |  | 10739236724509 |  | BG | Yes
648Q2 | XX1/2 PDQ FP BALL VLV NO LEAD | Phase Out | 21.45 | Oct 14, 2013 | 739236409256 | 12 | 12 | No Break | 0.74675 | 0.15141 |  | 10739236409253 |  | EA | No
648Q3 | XX3/4 PDQ FP BALL VLV NO LEAD | Phase Out | 29.28 | Oct 14, 2013 | 739236410818 | 12 | 12 | No Break | 1.4 | 0.15141 |  | 10739236410815 |  | EA | No
648QG2 | VALVE 1/2 PDQ FP BALL NO LEAD |  | 37.69 | Jul 1, 2025 | 739236416469 | 12 | 12 | No Break | 0.42083 | 0.15141 |  | 10739236416466 |  | EA | Yes
648QG3 | VALVE 3/4 PDQ FP BALL NO LEAD |  | 46.55 | Jul 1, 2025 | 739236416490 | 12 | 12 | No Break | 0.68104 | 0.23442 |  | 10739236416497 |  | EA | Yes
648QG4 | VALVE 1 PDQ FP BALL NO LEAD |  | 68.36 | Jul 1, 2025 | 739236416506 | 6 | 6 | No Break | 1.1542 | 0.15141 |  | 10739236416503 |  | EA | Yes
648VG2FP | VALVE 1/2 PEX PRESS FP BALL VALVE NO LEAD |  | 51.21 | Jul 1, 2025 | 739236412997 | 10 | 10 | No Break | 0.59 | 0.11003 |  | 10739236412994 |  | EA | No
648VG3FP | VALVE 3/4 PEX PRESS FP BALL VALVE NO LEAD |  | 78.35 | Jul 1, 2025 | 739236413000 | 10 | 10 | No Break | 0.86 | 0.17921 |  | 10739236413007 |  | EA | No
648VG4FP | VALVE 1 PEX PRESS FP BALL VALVE NO LEAD |  | 130.3 | Jul 1, 2025 | 739236413017 | 10 | 10 | No Break | 1.48 | 0.25262 |  | 10739236413014 |  | EA | No
648WG-2 | VALVE 1/2 F1960 X 1/2 SWT FP BALL NO LEAD |  | 13.1 | Jul 1, 2025 | 739236406446 | 6 | 108 | No Break | 0.29861 | 0.53161 |  | 10739236406443 |  | EA | Yes
648WG-3 | VALVE 3/4 F1960 X 3/4 SWT FP BALL NO LEAD |  | 22.57 | Jul 1, 2025 | 739236406552 | 6 | 72 | No Break | 0.48889 | 0.62068 |  | 10739236406559 |  | EA | Yes
648WG-4 | VALVE 1 F1960 X 1 SWT FP BALL NO LEAD |  | 28.45 | Jul 1, 2025 | 739236406583 | 6 | 36 | No Break | 0.76111 | 0.48013 |  | 10739236406580 |  | EA | Yes
648WG2FPD | VALVE 1/2 F1960 FP W/DRAIN NO-LEAD |  | 53 | Jul 1, 2025 | 739236423054 | 10 | 10 | No Break | 0.53809 | 0.11614 |  | 10739236423051 |  | EA | No
648WG2FPPK1 | VALVE 1/2 F1960 BALL NO LEAD |  | 15.42 | Jul 1, 2025 | 739236412362 | 10 | 100 | No Break | 0.2947 | 0.6949 |  | 10739236412369 |  | EA | Yes
648WG3FPD | VALVE 3/4 F1960 FP W/DRAIN NO-LEAD |  | 74.73 | Jul 1, 2025 | 739236423115 | 6 | 6 | No Break | 0.92505 | 0.11003 |  | 10739236423112 |  | EA | No
648WG3FPPK1 | VALVE 3/4 F1960 BALL NO LEAD |  | 32.15 | Jul 1, 2025 | 739236412379 | 10 | 100 | No Break | 0.43335 | 1.0324 |  | 10739236412376 |  | EA | Yes
648WG3WRV | VALVE 3/4 F1960 X 3/4 F1960 W/F1960 EXP RELIEF NL |  | 47.25 | May 1, 2025 | 739236723659 | 6 | 6 |  | 0.1625 | 0.022229 |  | 10739236723656 |  | EA | Yes
648WG4FPPK1 | VALVE 1 F1960 BALL NO LEAD |  | 48.9 | Jul 1, 2025 | 739236412348 | 12 | 60 |  | 0.77792 | 0.95194 |  | 10739236412345 |  | EA | Yes
648WG5FP | VALVE 1-1/4 F1960 FP BALL NO LEAD |  | 183.4 | Jul 1, 2025 | 739236415714 | 5 | 5 | No Break | 2.025 | 0.29952 |  | 10739236415711 |  | EA | No
648WG6FP | VALVE 1-1/2 F1960 FP BALL NO LEAD |  | 244.18 | Jul 1, 2025 | 739236415721 | 1 | 1 | No Break | 3.31 | 0.25431 |  | 10739236415728 |  | EA | No
648WG7FP | VALVE 2 F1960 FP BALL NO LEAD |  | 399.29 | Jul 1, 2025 | 739236415738 | 1 | 1 | No Break | 5.91 | 0.25431 |  | 10739236415735 |  | EA | No
648XG2 | VLV 1/2 PEX X 1/2 PEX STD PORT ECO |  | 14.58 | Jul 1, 2025 | 739236406866 | 10 | 120 |  | 0.27292 | 0.72157 |  | 20739236406860 |  | EA | No
648XG2FA | XXVALVE 1/2 PEX X 3/8 COMP CHROME ANGLE STOP NO LEAD | Phase Out | 10.74 | Jan 6, 2015 | 739236202734 | 5 | 60 | No Break | 0.16625 | 0.32814 |  | 10739236202731 |  | EA | No
648XG2PK | VALVE 1/2 PEX X 1/2 PEX STD PORT VLV NO LEAD |  | 15.08 | Jul 1, 2025 | 739236412966 | 10 | 10 | No Break | 0.232 | 0.082734 |  | 10739236412963 |  | EA | Yes
648XG3 | VLV 3/4 PEX X 3/4 PEX STD PORT ECO |  | 22.02 | Jul 1, 2025 | 739236406873 | 8 | 96 |  | 0.28958 | 0.57591 |  | 40739236406871 |  | EA | No
648XG3FPD | 3/4 PEX X 3/4PEX BALL VALVE W/DRAIN NO-LEAD |  | 33.89 | Jul 1, 2025 | 739236445100 | 5 | 30 | No Break | 0.45 | 0.29662 |  | 10739236445107 |  | EA | No
648XG3PK | VALVE 3/4 PEX X 3/4 PEX STD PORT VLV NO LEAD |  | 22.52 | Jul 1, 2025 | 739236412973 | 10 | 10 | No Break | 0.3235 | 0.082734 |  | 10739236412970 |  | EA | Yes
648XG3XRV | VALVE 3/4 PEX X 3/4 PEX W/F1807 EXP RELIEF NL |  | 50.74 | Jul 1, 2025 | 739236723642 | 6 | 6 |  | 0.91528 | 0.16303 |  | 10739236723649 |  | EA | Yes
648XG4 | VLV 1 PEX X 1 PEX STD PORT ECO |  | 38.88 | Jul 1, 2025 | 739236406880 | 4 | 40 |  | 0.6763 | 0.7704 |  | 50739236406885 |  | EA | No
648XG4PK | VALVE 1 PEX X 1 PEX STD PORT VLV NO LEAD |  | 39.38 | Jul 1, 2025 | 739236412980 | 6 | 6 | No Break | 0.72649 | 0.082734 |  | 10739236412987 |  | EA | Yes
649-2 | CRIMP RINGS COPPER 1/2 NOM PB |  | 0.41 | May 1, 2025 | 739236404824 | 100 | 1000 | No Break | 0.013446 | 0.25431 |  | 20739236404828 |  | EA | No
649-3 | CRIMP RINGS COPPER 3/4 NOM. PB |  | 0.49 | May 1, 2025 | 739236404831 | 100 | 500 | No Break | 0.018174 | 0.2545 |  | 20739236404835 |  | EA | No
649TX2 | V-SLEEVE 1/2 SS |  | 0.51 | Aug 15, 2022 | 739236407603 | 100 | 1000 | No Break | 0.00642 | 0.38 |  | 20739236407607 |  | EA | No
649TX3 | V-SLEEVE 3/4 SS |  | 0.67 | Aug 15, 2022 | 739236407948 | 100 | 500 | No Break | 0.0095 | 0.255 |  | 20739236407942 |  | EA | No
649TX4 | V-SLEEVE 1 SS |  | 1.45 | Jan 1, 2023 | 739236407955 | 25 | 250 | No Break | 0.01736 | 0.3825 |  | 20739236407959 |  | EA | No
649WP2 | SLEEVE 1/2 F1960 |  | 0.33 | Apr 3, 2025 | 739236729347 | 50 | 1000 | No Break | 0.00715 | 0.608 |  | 20739236729341 |  | EA | No
649WP3 | SLEEVE 3/4 F1960 |  | 0.57 | Apr 3, 2025 | 739236729354 | 50 | 500 | No Break | 0.0129 | 0.58413 |  | 20739236729358 |  | EA | No
649WP4 | SLEEVE 1 F1960 |  | 1.05 | Apr 3, 2025 | 739236729415 | 25 | 250 | No Break | 0.0238 | 0.62036 |  | 20739236729419 |  | EA | No
649WP5 | 1-1/4 F1960 PEX SLEEVE NL |  | 2.51 | May 1, 2025 | 739236710468 | 10 | 10 | No Break | 0.52 | 0 |  | 10739236710465 |  | EA | No
649WP6 | 1-1/2 F1960 PEX SLEEVE NL |  | 3.62 | May 1, 2025 | 739236710475 | 10 | 10 | No Break | 0 | 0 |  | 10739236710472 |  | EA | No
649WP7 | 2 F1960 PEX SLEEVE NL |  | 6.51 | May 1, 2025 | 739236710482 | 10 | 10 | No Break | 0 | 0 |  | 10739236710489 |  | EA | No
649X1 | CRIMP RINGS 3/8 PEX INK PRINTED |  | 0.36 | May 1, 2025 | 739236483522 | 100 | 1000 | No Break | 0.011117 | 0.14933 |  | 20739236483526 |  | EA | No
649X2 | CRIMP RING 1/2 PEX INK PRINTED |  | 0.28 | May 1, 2025 | 739236495327 | 100 | 1000 | No Break | 0.012674 | 0.19674 |  | 20739236495321 | 120000 | EA | No
649X3 | CRIMP RINGS 3/4 PEX INK PRINTED |  | 0.38 | May 1, 2025 | 739236495334 | 100 | 500 | No Break | 0.017761 | 0.25432 |  | 20739236495338 | 60000 | EA | No
649X4 | CRIMP RINGS 1 PEX INK PRINTED |  | 0.95 | May 1, 2025 | 739236483645 | 25 | 250 | No Break | 0.023992 | 0.16198 |  | 20739236483649 | 30000 | EA | No
649X5 | CRIMP RING 1-1/4 |  | 4.19 | May 1, 2025 | 739236495457 | 25 | 250 | No Break | 0.045317 | 0.31 |  | 40739236495455 |  | EA | No
649X6 | CRIMP RING 1-1/2 |  | 6.74 | May 1, 2025 | 739236495372 | 25 | 250 | No Break | 0.078553 | 0.53385 |  | 20739236495376 |  | EA | No
649X7 | CRIMP RING 2 |  | 7.82 | May 1, 2025 | 739236725646 | 10 | 200 | No Break | 0.13225 | 1.6256 |  | 10739236725643 |  | EA | No
649Y1PK1 | CINCH CLAMPS 3/8 10/BG |  | 5.37 | Jan 1, 2023 | 739236706454 | 1 | 200 |  | 0.0625 | 0.62581 |  | 10739236706451 |  | BG | Yes
649Y2 | CINCH CLAMPS 1/2 100/BG |  | 50.2 | Jan 1, 2023 | 739236706478 | 1 | 20 |  | 0.9675 | 0.41348 |  | 10739236706475 |  | BG | Yes
649Y3 | CINCH CLAMPS 3/4 100/BG |  | 58.94 | Jan 1, 2023 | 739236706492 | 1 | 10 |  | 1.57 | 0.063086 |  | 10739236706499 |  | BG | Yes
649Y4PK1 | CINCH CLAMPS 1 10/BG |  | 9.47 | Jan 1, 2023 | 739236706508 | 10 | 10 | No Break | 0.2615 | 1.0346 |  | 10739236706505 |  | BG | Yes
652-A | HYDRA-RESTER 1/2 MIP ASSE-A |  | 23.33 | May 1, 2025 | 739236107527 | 1 | 16 |  | 0.60903 | 0.20171 |  | 10739236107524 |  | EA | No
652-AC | HYDRA-RESTER 1/2 CPVC ASSE-A |  | 26.41 | May 1, 2025 | 739236106780 | 1 | 16 |  | 0.69799 | 0.20171 |  | 10739236106787 |  | EA | No
652-AD | VACU-RESTER 1/2MIP VACUUM BREAKER |  | 27.71 | May 1, 2025 | 739236109668 | 1 | 16 |  | 0.652 | 0.20171 |  | 10739236109665 |  | EA | No
652-AS | HYDRA-RESTER 1/2 MSWT ASSE-A |  | 24 | May 1, 2025 | 739236107022 | 1 | 16 |  | 0.69967 | 0.25061 |  | 10739236107029 |  | EA | No
652-AWG | HYDRA-RESTER 1/2 PEX F1960 ASSE-A |  | 28.24 | May 1, 2025 | 739236423122 | 1 | 16 |  | 0.62323 | 0.25431 |  | 10739236423129 |  | EA | No
652-AX | HYDRA-RESTER 1/2 PEX F1807 ASSE-A |  | 25.62 | May 1, 2025 | 739236430311 | 1 | 16 |  | 0.56448 | 0.20171 |  | 10739236430318 |  | EA | No
653-B | HYDRA-RESTER 3/4 MIP ASSE-B |  | 27.3 | May 1, 2025 | 739236107534 | 1 | 16 |  | 0.79125 | 0.20171 |  | 10739236107531 |  | EA | No
653-BC | HYDRA-RESTER 3/4 CPVC ASSE B |  | 34.4 | May 1, 2025 | 739236154101 | 1 | 16 |  | 0.81926 | 0.37287 |  | 10739236154108 |  | EA | No
653-BS | HYDRA-RESTER 3/4 MSWT ASSE-B |  | 27.77 | May 1, 2025 | 739236107053 | 1 | 16 |  | 0.84455 | 0.3019 |  | 10739236107050 |  | EA | No
653-BWG | HYDRA RESTER 3/4 PEX F1960 ASSE-B |  | 38.04 | May 1, 2025 | 739236422798 | 1 | 16 |  | 0.84719 | 0.29156 |  | 10739236422795 |  | EA | No
653-BX | HYDRA-RESTER 3/4 PEX F1807 ASSE-B |  | 29.57 | May 1, 2025 | 739236430328 | 1 | 16 |  | 0.72937 | 0.38147 |  | 10739236430325 |  | EA | No
654-C | HYDRA-RESTER 1 MIP ASSE-C |  | 69.08 | May 1, 2025 | 739236107541 | 1 | 16 |  | 1.03 | 0.3019 |  | 10739236107548 |  | EA | No
654-CC | HYDRA-RESTER 1 CPVC ASSE C |  | 79.91 | May 1, 2025 | 739236154118 | 1 | 16 |  | 1.05 | 0.40983 |  | 10739236154115 |  | EA | No
654-CS | HYDRA-RESTER 1 MSWT ASSE-C |  | 68.55 | May 1, 2025 | 739236107084 | 1 | 16 |  | 1.0344 | 0.42146 |  | 10739236107081 |  | EA | No
654-CWG | HYDRA-RESTER 1 PEX F1960 ASSE-C |  | 81.15 | May 1, 2025 | 739236423139 | 1 | 16 |  | 1.1031 | 0.36267 |  | 10739236423136 |  | EA | No
654-CX | HYDRA-RESTER 1 PEX F1807 ASSE-C |  | 69.08 | May 1, 2025 | 739236404466 | 1 | 16 |  | 0.99406 | 0.29952 |  | 10739236404463 |  | EA | No
655-D | HYDRA-RESTER 1 MIP ASSE-D |  | 91.03 | May 1, 2025 | 739236107558 | 1 | 4 |  | 2.0476 | 0.41514 |  | 10739236107555 |  | EA | No
655-DS | HYDRA-RESTER 1 MSWT ASSE-D |  | 91.03 | May 1, 2025 | 739236107114 | 1 | 4 |  | 2.1239 | 0.41514 |  | 10739236107111 |  | EA | No
656-E | HYDRA-RESTER 1 MIP ASSE-E |  | 120.39 | May 1, 2025 | 739236107121 | 1 | 4 |  | 2.3756 | 0.41514 |  | 10739236107128 |  | EA | No
656-ES | HYYDRA-RESTER 1 MSWT ASSE-E |  | 120.39 | May 1, 2025 | 739236107145 | 1 | 4 |  | 2.4422 | 0.41514 |  | 10739236107142 |  | EA | No
657-F | HYDRA-RESTER 1 MIP ASSE-F |  | 180.73 | May 1, 2025 | 739236107152 | 1 | 4 |  | 2.7856 | 0.41514 |  | 10739236107159 |  | EA | No
657-FD | VACU-RESTER 1 MIP VACUUM BREAKER |  | 183.31 | May 1, 2025 | 739236109675 | 1 | 4 |  | 2.7856 | 0.41514 |  | 10739236109672 |  | EA | No
657-FS | HYDRA-RESTER 1 MSWT ASSE-F |  | 180.73 | May 1, 2025 | 739236107176 | 1 | 4 |  | 2.9875 | 0.80585 |  | 10739236107173 |  | EA | No
658-1503 | MEGA-RESTER 3 MIP 150 CUBIC INCH |  | 1606.19 | Jul 1, 2025 | 739236107268 | 1 | 1 | No Break | 17.11 | 1.0121 |  | 10739236107265 |  | EA | No
658-2002 | MEGA-RESTER 2 MIP 200 CUBIC INCH |  | 1683.28 | May 1, 2025 | 739236107336 | 1 | 1 | No Break | 17.99 | 1.0542 |  | 10739236107333 |  | EA | No
658-2004 | MEGA-RESTER 4 MIP 200 CUBIC INCH |  | 1683.28 | May 1, 2025 | 739236107350 | 1 | 1 | No Break | 18.636 | 1.0121 |  | 10739236107357 |  | EA | No
658-4004 | MEGA-RESTER 4 MIP 400 CU IN |  | 2171.09 | May 1, 2025 | 739236107411 | 1 | 1 | No Break | 30.9261 | 1.6548 |  | 10739236107418 |  | EA | No
658-4004F2 | MEGA-RESTER 4 150 FLANGE 400CU IN |  | 2261.15 | May 1, 2025 | 739236107435 | 1 | 1 | No Break | 32.6249 | 2.6 |  | 10739236107432 |  | EA | No
658S2002 | MEGA-RESTER SS 2 MIP 200 CUBIC INCH |  | 3790.34 | May 1, 2025 | 739236107503 | 1 | 1 | No Break | 20.5 | 1.0542 |  | 10739236107500 |  | EA | No
658S2004F2 | MEGA-RESTER SS 4 CLS 150 FLNG 200 CU IN |  | 4483.76 | May 1, 2025 | 739236107510 | 1 | 1 | No Break | 29.4572 | 2.7512 |  | 10739236107517 |  | EA | No
658S4004F2 | MEGA-RESTER 4 150 FLANGE 400 CU IN |  | 5460.01 | May 1, 2025 | 739236107565 | 1 | 1 | No Break | 41.3 | 2.7512 |  | 10739236107562 |  | EA | No
660-G2 | MINI-RESTER 1/2 MIP CLAM NO-LEAD |  | 18.56 | May 1, 2025 | 739236154316 | 6 | 6 | No Break | 0.38214 | 0.21469 |  | 10739236154313 |  | EA | Yes
660-G2B | MINI-RESTER 1/2MIP BULK NO LEAD |  | 16.64 | May 1, 2025 | 739236407832 | 50 | 50 | No Break | 0.143 | 0.19007 |  | 10739236407839 |  | EA | No
660-GTC0 | MINI-RESTER 1/4 OD COMP T CLAM NL |  | 32.06 | May 1, 2025 | 739236415103 | 6 | 6 | No Break | 0.3625 | 0.22151 |  | 10739236415100 |  | EA | Yes
660-GTC0B | MINI-RESTER 1/4 OD COMP T BULK NL |  | 30.47 | May 1, 2025 | 739236415110 | 25 | 25 | No Break | 0.2748 | 0.1651 |  | 10739236415117 |  | EA | No
660-GTC1 | MINI-RESTER 3/8 OD COMP T CLAM NL |  | 30.47 | May 1, 2025 | 739236415127 | 6 | 6 | No Break | 0.4575 | 0.21469 |  | 10739236415124 |  | EA | Yes
660-GTC1B | MINI-RESTER 3/8 OD COMP T BULK NL |  | 30.47 | May 1, 2025 | 739236415134 | 25 | 25 | No Break | 0.296 | 0.1651 |  | 10739236415131 |  | EA | No
660-GTR | MINI-RESTER 5/8OD FEMCOMP T NO-LEAD |  | 32.67 | May 1, 2025 | 739236154330 | 6 | 6 | No Break | 0.5917 | 0.21469 |  | 10739236154337 |  | EA | Yes
660-GTR0 | MINI-RESTER 1/4 OD FEMCOMP T CLAM NL |  | 32.06 | May 1, 2025 | 739236415141 | 6 | 6 | No Break | 0.28 | 0.22151 |  | 10739236415148 |  | EA | Yes
660-GTR0B | MINI RESTER 1/4 OD FEMCOMP T BULK |  | 30.47 | May 1, 2025 | 739236415158 | 25 | 25 | No Break | 0.28 | 0.1651 |  | 10739236415155 |  | EA | No
660-GTR1 | MINI-RESTER 3/8OD FEMCOMP T NO-LEAD |  | 32.06 | May 1, 2025 | 739236154347 | 6 | 6 | No Break | 0.5333 | 0.21469 |  | 10739236154344 |  | EA | Yes
660-GTR1B | MINI-RESTER 3/8OD FEMCOMP BULK NL |  | 30.47 | May 1, 2025 | 739236407849 | 25 | 25 | No Break | 0.44515 | 0.1651 |  | 10739236407846 |  | EA | No
660-GTRB | MINI-RESTER 5/8OD FEMCOMP BULK NL |  | 31.11 | May 1, 2025 | 739236407856 | 25 | 25 | No Break | 0.51071 | 0.1651 |  | 10739236407853 |  | EA | No
660-GTW2B | MINI-RESTER 1/2 F1960 GRIP |  | 28.55 | May 1, 2025 | 739236415790 | 25 | 25 | No Break | 0.3094 | 0.1651 |  | 10739236415797 |  | EA | No
660-GTX2 | MINI-RESTER 1/2 F1807 PEX T CLAM NL |  | 27.68 | May 1, 2025 | 739236415165 | 6 | 6 | No Break | 0.468 | 0.21469 |  | 10739236415162 |  | EA | Yes
660-GTX2B | MINI-RESTER 1/2F1807 PEX TEE NL BLK |  | 25.75 | May 1, 2025 | 739236413123 | 25 | 25 | No Break | 0.416 | 0.1651 |  | 10739236413120 |  | EA | No
660-GVPX2B | MINI-RESTER 1/2 VIEGA PEXPRESS BULK NL |  | 21.51 | May 1, 2025 | 739236415196 | 50 | 50 |  | 0.31 | 0.1651 |  | 10739236415193 |  | EA | No
660-H | MINI-RESTER HOSE TEE CLAM AA |  | 26.21 | May 1, 2025 | 739236106605 | 6 | 6 | No Break | 0.70055 | 0.21469 |  | 20739236106609 |  | EA | Yes
660-HB | MINI-RESTER HOSE TEE BULK AA |  | 24.16 | May 1, 2025 | 739236106070 | 25 | 25 | No Break | 0.396 | 0.20172 |  | 10739236106077 |  | EA | No
660-HPK2 | MINIRESTER HOSE TEE AA 1PAIR/BAG |  | 52.42 | May 1, 2025 | 739236707925 | 20 | 20 | No Break | 0.8025 | 0.63033 |  | 10739236707922 |  | PR | Yes
660-S | MINI-RESTER 1/2 MSWT CLAM ASSE-AA |  | 18.13 | May 1, 2025 | 739236106773 | 6 | 6 | No Break | 0.3275 | 0.21469 |  | 30739236106774 |  | EA | Yes
660-SB | MINI-RESTER 1/2 MSWT BULK ASSE-AA |  | 16.21 | May 1, 2025 | 739236106094 | 50 | 50 | No Break | 0.24088 | 0.1651 |  | 10739236106091 | 8400 | EA | No
660-TK | MINI-RESTER - BALLCOCK TEE CON CS |  | 33.4 | May 1, 2025 | 739236106162 | 6 | 6 | No Break | 0.55 | 0.21469 |  | 10739236106169 |  | EA | Yes
660-TKB | MINI-RESTER BALLCOCK TEE BULK AA |  | 30.42 | May 1, 2025 | 739236106186 | 25 | 25 | No Break | 0.48729 | 0.1651 |  | 10739236106183 |  | EA | No
660-TS | MINI-RESTER 1/2 X 1-1/2 STUB OUT BULK |  | 24.48 | May 1, 2025 | 739236106230 | 25 | 25 |  | 0.28338 | 0.1651 |  | 10739236106237 |  | EA | No
660-TS8 | MINI-RESTER 1/2 X 8 STUB OUT BULK |  | 29.58 | May 1, 2025 | 739236106247 | 25 | 25 |  | 0.546 | 0.89557 |  | 10739236106244 |  | EA | No
660-TS88 | MINI-RESTER DOUBLE STUB OUT BULK AA |  | 35.3 | May 1, 2025 | 739236106254 | 25 | 25 |  | 0.73319 | 1.1889 |  | 10739236106251 |  | EA | No
660-TSWG | MINIRESTER 1/2 F1960 X 1/2 MSWT TEE |  | 31.86 | May 1, 2025 | 739236462411 | 25 | 25 | No Break | 0.35186 | 0.625 |  | 10739236462418 |  | EA | No
660-TSWG8 | MINIRESTER 1/2 F1960 X 8 STUB OUT |  | 39.78 | May 1, 2025 | 739236400093 | 25 | 25 |  | 0.59 | 0.91 |  | 10739236400090 |  | EA | No
660-TSX | MINI-RESTER 1/2MSWT X 1/2PEX T/S |  | 30.53 | May 1, 2025 | 739236109835 | 25 | 25 |  | 0.44648 | 0.38147 |  | 10739236109832 |  | EA | No
660-TSX88 | MINI-RESTER DOUBLE STUBOUT PEX BLK |  | 39.43 | May 1, 2025 | 739236109828 | 25 | 25 |  | 0.79543 | 1.1889 |  | 10739236109825 |  | EA | No
660-V82B | MINI-RESTER 1/2 CPVC MALE BULK AA |  | 15.9 | May 1, 2025 | 739236490759 | 50 | 50 | No Break | 0.16138 | 0.1651 |  | 10739236490756 |  | EA | No
660-WG2B | MINI-RESTER 1/2F1960 AA NO-LEAD |  | 20.02 | May 1, 2025 | 739236406811 | 50 | 50 | No Break | 0.2257 | 1.7891 |  | 10739236406818 |  | EA | No
660-X2B | MINI-RESTER 1/2 PEX AA NO-LEAD |  | 17.19 | May 1, 2025 | 739236106315 | 50 | 50 | No Break | 0.16052 | 0.11003 |  | 10739236106312 |  | EA | No
663-05810HS | PIPE INSULATION HALF-SLIT 5/8 ID X 1 WALL, 108 FEET |  | 165.93 | Oct 1, 2023 | 739236710925 | 1 | 1 | No Break | 7.65 | 7.526 |  | 10739236710922 |  | BX | No
663-05810SS | PIPE INSULATION SELF-SEAL 5/8 ID X 1 WALL, 108 FEET |  | 181.87 | Oct 1, 2023 | 739236711267 | 1 | 1 | No Break | 8.55 | 7.526 |  | 10739236711264 |  | BX | No
663-05812HS | PIPE INSULATION HALF-SLIT 5/8 ID X 1/2 WALL, 306 FEET |  | 136.82 | Oct 1, 2023 | 739236710758 | 1 | 1 | No Break | 8.15 | 7.526 |  | 10739236710755 |  | BX | No
663-05812SS | PIPE INSULATION SELF-SEAL 5/8 ID X 1/2 WALL, 306 FEET |  | 198.86 | Jan 1, 2023 | 739236711090 | 1 | 1 | No Break | 8.35 | 7.526 |  | 10739236711097 |  | BX | No
663-05834SS | PIPE INSULATION SELF-SEAL 5/8 ID X 3/4 WALL, 180 FEET |  | 228.64 | Jan 1, 2023 | 739236711182 | 1 | 1 | No Break | 10.7 | 7.526 |  | 10739236711189 |  | BX | No
663-05838HS | PIPE INSULATION HALF-SLIT 5/8 ID X 3/8 WALL, 408 FEET |  | 159.98 | Oct 1, 2023 | 739236710673 | 1 | 1 | No Break | 8.1 | 7.526 |  | 10739236710670 |  | BX | No
663-05838SS | PIPE INSULATION SELF-SEAL 5/8 ID X 3/8 WALL, 408 FEET |  | 199.82 | Jan 1, 2023 | 739236711014 | 1 | 1 | No Break | 9.4 | 7.526 |  | 10739236711011 |  | BX | No
663-07810HS | PIPE INSULATION HALF-SLIT 7/8 ID X 1 WALL, 90 FEET |  | 172.65 | Jan 1, 2023 | 739236710932 | 1 | 1 | No Break | 9.05 | 7.526 |  | 10739236710939 |  | BX | No
663-07810SS | PIPE INSULATION SELF-SEAL 7/8 ID X 1 WALL, 90 FEET |  | 191.26 | Jan 1, 2023 | 739236711274 | 1 | 1 | No Break | 9.55 | 7.526 |  | 10739236711271 |  | BX | No
663-07812HS | PIPE INSULATION HALF-SLIT 7/8 ID X 1/2 WALL, 240 FEET |  | 123.97 | Jan 1, 2023 | 739236710772 | 1 | 1 | No Break | 7.05 | 7.526 |  | 10739236710779 |  | BX | No
663-07812SS | PIPE INSULATION SELF-SEAL 7/8 ID X 1/2 WALL, 240 FEET |  | 174.8 | Oct 1, 2023 | 739236711113 | 1 | 1 | No Break | 10.15 | 7.526 |  | 10739236711110 |  | BX | No
663-07834SS | PIPE INSULATION SELF-SEAL 7/8 ID X 3/4 WALL, 156 FEET |  | 228.71 | Jan 1, 2023 | 739236711199 | 1 | 1 | No Break | 10.4 | 7.526 |  | 10739236711196 |  | BX | No
663-07838HS | PIPE INSULATION HALF-SLIT 7/8 ID X 3/8 WALL, 300 FEET |  | 126.92 | Oct 1, 2023 | 739236710680 | 1 | 1 | No Break | 6.95 | 7.526 |  | 10739236710687 |  | BX | No
663-07838SS | PIPE INSULATION SELF-SEAL 7/8 ID X 3/8 WALL, 300 FEET |  | 155.61 | Jan 1, 2023 | 739236711021 | 1 | 1 | No Break | 7.3 | 7.526 |  | 10739236711028 |  | BX | No
663-11810HS | PIPE INSULATION HALF-SLIT 1-1/8 ID X 1 WALL, 90 FEET |  | 151.98 | Jan 1, 2023 | 739236710949 | 1 | 1 | No Break | 9.2 | 7.526 |  | 10739236710946 |  | BX | No
663-11810SS | PIPE INSULATION SELF-SEAL 1-1/8 ID X 1 WALL, 90 FEET |  | 196.33 | Jan 1, 2023 | 739236711281 | 1 | 1 | No Break | 9.85 | 7.526 |  | 10739236711288 |  | BX | No
663-11812SS | PIPE INSULATION SELF-SEAL 1-1/8 ID X 1/2 WALL, 180 FEET |  | 179.87 | Oct 1, 2023 | 739236711120 | 1 | 1 | No Break | 7.7 | 7.526 |  | 10739236711127 |  | BX | No
663-11834SS | PIPE INSULATION SELF-SEAL 1-1/8 ID X 3/4 WALL, 102 FEET |  | 221.73 | Jan 1, 2023 | 739236711205 | 1 | 1 | No Break | 8.7 | 7.526 |  | 10739236711202 |  | BX | No
663-11838HS | PIPE INSULATION HALF-SLIT 1-1/8 ID X 3/8 WALL, 240 FEET |  | 116.33 | Jan 1, 2023 | 739236710697 | 1 | 1 | No Break | 7.1 | 7.526 |  | 10739236710694 |  | BX | No
663-11838SS | PIPE INSULATION SELF-SEAL 1-1/8 ID X 3/8 WALL, 240 FEET |  | 148.62 | Jan 1, 2023 | 739236711038 | 1 | 1 | No Break | 7.7 | 7.526 |  | 10739236711035 |  | BX | No
663-13810SS | PIPE INSULATION SELF-SEAL 1-3/8 ID X 1 WALL, 72 FEET |  | 222.42 | Jan 1, 2023 | 739236711298 | 1 | 1 | No Break | 10.2 | 7.526 |  | 10739236711295 |  | BX | No
663-13812SS | PIPE INSULATION SELF-SEAL 1-3/8 ID X 1/2 WALL, 150 FEET |  | 163.38 | Oct 1, 2023 | 739236711137 | 1 | 1 | No Break | 8.05 | 7.526 |  | 10739236711134 |  | BX | No
663-13834SS | PIPE INSULATION SELF-SEAL 1-3/8 ID X 3/4 WALL, 90 FEET |  | 205.18 | Oct 1, 2023 | 739236711212 | 1 | 1 | No Break | 9.45 | 7.526 |  | 10739236711219 |  | BX | No
663-13838HS | XXPIPE INSULATION HALF-SLIT 1-3/8 ID X 3/8 WALL, 192 FEET | Phase Out | 115.46 | Jan 1, 2023 | 739236710703 | 1 | 1 | No Break | 7.4 | 7.526 |  | 10739236710700 |  | BX | No
663-13838SS | PIPE INSULATION SELF-SEAL 1-3/8 ID X 3/8 WALL, 192 FEET |  | 166.08 | Jan 1, 2023 | 739236711045 | 1 | 1 | No Break | 7.8 | 7.526 |  | 10739236711042 |  | BX | No
663-15810SS | PIPE INSULATION SELF-SEAL 1-5/8 ID X 1 WALL, 60 FEET |  | 156.93 | Oct 1, 2023 | 739236711304 | 1 | 1 | No Break | 9.9 | 7.526 |  | 10739236711301 |  | BX | No
663-15812SS | PIPE INSULATION SELF-SEAL 1-5/8 ID X 1/2 WALL, 120 FEET |  | 153.28 | Jan 1, 2023 | 739236711144 | 1 | 1 | No Break | 8.2 | 7.526 |  | 10739236711141 |  | BX | No
663-15834SS | PIPE INSULATION SELF-SEAL 1-5/8 ID X 3/4 WALL, 84 FEET |  | 240.19 | Oct 1, 2023 | 739236711229 | 1 | 1 | No Break | 10 | 7.526 |  | 10739236711226 |  | BX | No
663-15838SS | PIPE INSULATION SELF-SEAL 1-5/8 ID X 3/8 WALL, 132 FEET |  | 156.15 | Oct 1, 2023 | 739236711052 | 1 | 1 | No Break | 7.8 | 7.526 |  | 10739236711059 |  | BX | No
663-21810SS | PIPE INSULATION SELF-SEAL 2-1/8 ID X 1 WALL, 48 FEET |  | 241.54 | Oct 1, 2023 | 739236711311 | 1 | 1 | No Break | 9.8 | 7.526 |  | 10739236711318 |  | BX | No
663-21812SS | PIPE INSULATION SELF-SEAL 2-1/8 ID X 1/2 WALL, 84 FEET |  | 140.59 | Oct 1, 2023 | 739236711151 | 1 | 1 | No Break | 7.9 | 7.526 |  | 10739236711158 |  | BX | No
663-21834SS | PIPE INSULATION SELF-SEAL 2-1/8 ID X 3/4 WALL, 54 FEET |  | 198.38 | Jan 1, 2023 | 739236711236 | 1 | 1 | No Break | 8.55 | 7.526 |  | 10739236711233 |  | BX | No
663-21838SS | PIPE INSULATION SELF-SEAL 2-1/8 ID X 3/8 WALL, 90 FEET |  | 139.24 | Jan 1, 2023 | 739236711069 | 1 | 1 | No Break | 6.7 | 7.526 |  | 10739236711066 |  | BX | No
663-23810SS | PIPE INSULATION SELF-SEAL 2-3/8 ID X 1 WALL, 42 FEET |  | 277.04 | Jan 1, 2023 | 739236711328 | 1 | 1 | No Break | 9.85 | 7.526 |  | 10739236711325 |  | BX | No
663-23812SS | PIPE INSULATION SELF-SEAL 2-3/8 ID X 1/2 WALL, 66 FEET |  | 133.02 | Oct 1, 2023 | 739236711168 | 1 | 1 | No Break | 7.75 | 7.526 |  | 10739236711165 |  | BX | No
663-23834SS | PIPE INSULATION SELF-SEAL 2-3/8 ID X 3/4 WALL, 54 FEET |  | 228.55 | Oct 1, 2023 | 739236711243 | 1 | 1 | No Break | 7.65 | 7.526 |  | 10739236711240 |  | BX | No
663-25810SS | XXPIPE INSULATION SELF-SEAL 2-5/8 ID X 1 WALL, 36 FEET | Phase Out | 268.31 | Jan 1, 2023 | 739236711335 | 1 | 1 | No Break | 9.15 | 7.526 |  | 10739236711332 |  | BX | No
663-25812SS | PIPE INSULATION SELF-SEAL 2-5/8 ID X 1/2 WALL, 60 FEET |  | 133.02 | Oct 1, 2023 | 739236711175 | 1 | 1 | No Break | 7.85 | 7.526 |  | 10739236711172 |  | BX | No
663-25838SS | PIPE INSULATION SELF-SEAL 2-5/8 ID X 3/8 WALL, 72 FEET |  | 142.62 | Jan 1, 2023 | 739236711076 | 1 | 1 | No Break | 7.95 | 7.526 |  | 10739236711073 |  | BX | No
663-31212SS | PIPE INSULATION SELF-SEAL 3-1/2 ID X 1/2 WALL, 42 FEET |  | 192.7 | Oct 1, 2023 | 739236714763 | 1 | 1 | No Break | 7.75 | 7.5758 |  | 10739236714760 |  | BX | No
664X2B10 | PEX TUBE 1/2 BLUE 10 FOOT LENGTHS 50/BAG (500 FT PER BAG) |  | 265 | Jan 1, 2023 | 739236455390 | 1 | 1 | No Break | 28 | 2.2917 |  | 10739236455397 |  | BG | No
664X2B20 | PEX TUBE 1/2 BLUE 20 FOOT LENGTHS 50/BAG (1000 FT PER BAG) |  | 530 | Jan 1, 2023 | 739236421425 | 1 | 1 | No Break | 55 | 3.47 |  | 10739236421422 |  | BG | No
664X2R10 | PEX TUBE 1/2 RED 10 FOOT LENGTHS 50/BAG (500 FT PER BAG) |  | 265 | Jan 1, 2023 | 739236455406 | 1 | 1 | No Break | 28 | 1.735 |  | 10739236455403 |  | BG | No
664X2R20 | PEX TUBE 1/2 RED 20 FOOT LENGTHS 50/BAG (1000 FT PER BAG) |  | 530 | Jan 1, 2023 | 739236421418 | 1 | 1 | No Break | 55 | 3.47 |  | 10739236421415 |  | BG | No
664X2W10 | PEX TUBE 1/2 WHITE X 10 FOOT LENGTHS 50/BAG (500 FT PER BAG) |  | 265 | Jan 1, 2023 | 739236455413 | 1 | 1 | No Break | 28 | 1.735 |  | 10739236455410 |  | BG | No
664X2W20 | PEX TUBE 1/2 WHITE 20 FOOT LENGTHS 50/BAG (1000 FT PER BAG) |  | 530 | Jan 1, 2023 | 739236421432 | 1 | 1 | No Break | 55 | 3.47 |  | 10739236421439 |  | BG | No
664X3B10 | PEX TUBE 3/4 BLUE 10 FOOT LENGTHS 25/BAG (250 FT PER BAG) |  | 242.5 | Jan 1, 2023 | 739236455420 | 1 | 1 | No Break | 26 | 3.47 |  | 10739236455427 |  | BG | No
664X3B20 | PEX TUBE 3/4 BLUE 20 FOOT LENGTHS 25/BAG (500 FT PER BAG) |  | 485 | Jan 1, 2023 | 739236421456 | 1 | 1 | No Break | 53 | 3.47 |  | 10739236421453 |  | BG | No
664X3H20 | PEX TUBE BARRIER 3/4 ORANGE 20 FOOT LENGTHS 25/BG (500 FT PER BAG) |  | 710 | Jan 1, 2023 | 739236439154 | 1 | 1 | No Break | 26 | 3.47 |  | 10739236439151 |  | BG | No
664X3R10 | PEX TUBE 3/4 RED 10 FOOT LENGTHS 25/BAG (250 FT PER BAG) |  | 242.5 | Jan 1, 2023 | 739236455437 | 1 | 1 | No Break | 26 | 1.735 |  | 10739236455434 |  | BG | No
664X3R20 | PEX TUBE 3/4 RED 20 FOOT LENGTHS 25/BAG (500 FT PER BAG) |  | 485 | Jan 1, 2023 | 739236421449 | 1 | 1 | No Break | 55 | 3.47 |  | 10739236421446 |  | BG | No
664X3W10 | PEX TUBE 3/4 WHITE 10 FOOT LENGTHS 25/BAG (250 FT PER BAG) |  | 242.5 | Jan 1, 2023 | 739236455444 | 1 | 1 | No Break | 26 | 1.735 |  | 10739236455441 |  | BG | No
664X3W20 | PEX TUBE 3/4 WHITE 20 FOOT LENGTHS 25/BAG (500 FT PER BAG) |  | 485 | Jan 1, 2023 | 739236421463 | 1 | 1 | No Break | 54 | 3.47 |  | 10739236421460 |  | BG | No
664X4B10 | PEX TUBE 1 BLUE 10 FOOT LENGTHS 15/BAG (150 FT PER BAG) |  | 265.5 | Aug 15, 2022 | 739236712035 | 1 | 1 | No Break | 26 | 1.4626 |  | 10739236712032 |  | BG | No
664X4B20 | PEX TUBE 1 BLUE 20 FOOT LENGTHS 15/BG (300 FT PER BAG) |  | 531 | Aug 15, 2022 | 739236421487 | 1 | 1 | No Break | 52 | 2.9251 |  | 10739236421484 |  | BG | No
664X4H20 | PEX TUBE BARRIER 1 ORANGE 20 FOOT LENGTHS 5/BAG (100 FT PER BAG) |  | 222 | Jan 1, 2023 | 739236102874 | 1 | 1 | No Break | 18 | 2.9251 |  | 10739236102871 |  | BG | No
664X4R10 | PEX TUBE 1 RED 10 FOOT LENGTHS 15/BAG (150 FT PER BAG) |  | 265.5 | Aug 15, 2022 | 739236712042 | 1 | 1 | No Break | 25.5 | 1.5347 |  | 10739236712049 |  | BG | No
664X4R20 | PEX TUBE 1 RED 20 FOOT LENGTHS 15/BG (300 FT PER BAG) |  | 531 | Aug 15, 2022 | 739236421470 | 1 | 1 | No Break | 51 | 3.0695 |  | 10739236421477 |  | BG | No
664X4W10 | PEX TUBE 1 WHITE 10 FOOT LENGHTS 15/BG (150 FT PER BAG) |  | 265.5 | Aug 15, 2022 | 739236102898 | 1 | 1 | No Break | 26.36 | 0 |  | 10739236102895 |  | BG | No
664X4W20 | PEX TUBE 1 WHITE 20 FOOT LENGTHS 15/BG (300 FT PER BAG) |  | 531 | Aug 15, 2022 | 739236421494 | 1 | 1 | No Break | 51.9 | 2.9251 |  | 10739236421491 |  | BG | No
664X5W20 | PEX TUBE 1 1/4 WHITE 20 FOOT LENGTHS 10/BG (200 FT PER BAG) |  | 840 | Aug 15, 2022 | 739236421500 | 1 | 1 | No Break | 51.24 | 2.7223 |  | 10739236421507 |  | BG | No
664X6W20 | PEX TUBE 1-1/2 WHITE 20 FOOT LENGTHS 8/BG |  | 712 | Aug 15, 2022 | 739236422231 | 1 | 1 | No Break | 59.1992 | 2.7223 |  | 10739236422238 |  | BG | No
664XA2B20 | PEX TUBE A 1/2 BLUE 20 FOOT LENGTHS 25/BG (500 FT PER BAG) |  | 435 | May 13, 2025 | 739236752529 | 1 | 1 | No Break | 53.82 | 3.4722 |  | 10739236752526 |  | BG | No
664XA2R20 | PEX TUBE A 1/2 RED 20 FOOT LENGTHS 25/BG (500 FT PER BAG) |  | 435 | May 13, 2025 | 739236752550 | 1 | 1 | No Break | 53.82 | 3.4722 |  | 10739236752557 |  | BG | No
664XA2W20 | PEX TUBE A 1/2 WHITE 20 FOOT LENGTHS 25/BG (500 FT PER BAG) |  | 435 | May 13, 2025 | 739236752543 | 1 | 1 | No Break | 55 | 3.47 |  | 10739236752540 |  | BG | No
664XA3B20 | PEX TUBE A 3/4 BLUE 20 FOOT LENGTHS 15/BG (300 FT PER BAG) |  | 465 | Jun 4, 2025 | 739236752567 | 1 | 1 | No Break | 51.11 | 3.4722 |  | 10739236752564 |  | BG | No
664XA3R20 | PEX TUBE A 3/4 RED 20 FOOT LENGTHS 15/BG (300 FT PER BAG) |  | 465 | Jun 4, 2025 | 739236752574 | 1 | 1 | No Break | 51.11 | 3.4722 |  | 10739236752571 |  | BG | No
664XA3W20 | PEX TUBE A 3/4 WHITE 20 FOOT LENGTHS 15/BG (300 FT PER BAG) |  | 465 | Jun 4, 2025 | 739236752581 | 1 | 1 | No Break | 53 | 3.47 |  | 10739236752588 |  | BG | No
664XA4W20 | PEX TUBE A 1 WHITE 20 FOOT LENGTHS 10/BG (200 FT PER BAG) |  | 444 | Jun 4, 2025 | 739236753069 | 1 | 1 | No Break | 51.9 | 2.9514 |  | 10739236753066 |  | BG | No
664XA6W20 | PEX TUBE A - 1-1/2 WHITE 20 FOOT LENGTHS 5/BG (100 FEET) |  | 468 | Jan 1, 2023 | 739236713544 | 1 | 1 | No Break | 56 | 3.47 |  | 10739236713541 |  | BG | No
664XA7W20 | PEX TUBE A - 2 WHITE 20 FOOT LENGTHS 5/BAG (100 FEET) |  | 1197 | Aug 15, 2022 | 739236204769 | 1 | 1 | No Break | 60 | 3.47 |  | 10739236204766 |  | BG | No
665X0W100 | PEX TUBE 1/4 X 100 WHITE COIL |  | 50 | Aug 15, 2022 | 739236444936 | 1 | 1 | No Break | 3 | 0.78125 |  | 10739236444933 |  | CL | Yes
665X1W100 | PEX TUBE 3/8 WHITE 100 FOOT COILS |  | 51 | Aug 15, 2022 | 739236444929 | 1 | 1 | No Break | 4 | 1.0417 |  | 10739236444926 |  | CL | Yes
665X2B100 | PEX TUBE 1/2 X 100 BLUE COIL |  | 53 | Jan 1, 2023 | 739236421524 | 1 | 1 | No Break | 6 | 1.5625 |  | 10739236421521 |  | CL | Yes
665X2B1000 | PEX TUBE 1/2 BLUE 1000 FOOT COIL |  | 530 | Jan 1, 2023 | 739236421616 | 1 | 1 | No Break | 55 | 9.4531 |  | 10739236421613 |  | CL | Yes
665X2B300 | PEX TUBE 1/2 X 300 BLUE COIL |  | 159 | Jan 1, 2023 | 739236421555 | 1 | 1 | No Break | 16.5 | 3.125 |  | 10739236421552 |  | CL | Yes
665X2B500 | PEX TUBE 1/2 BLUE 500 FOOT COIL |  | 265 | Jan 1, 2023 | 739236421586 | 1 | 1 | No Break | 28 | 6.1175 |  | 10739236421583 |  | CL | Yes
665X2H100 | PEX TUBE BARRIER 1/2 ORANGE 100 FOOT COIL |  | 83 | May 2, 2022 | 739236418074 | 1 | 1 | No Break | 6.29 | 0 |  | 10739236418071 |  | CL | Yes
665X2H1000 | PEX TUBE BARRIER 1/2 ORANGE 1000 FOOT COIL |  | 830 | May 2, 2022 | 739236206411 | 1 | 1 | No Break | 54.892 | 9.4531 |  | 10739236206418 |  | CL | Yes
665X2H1200 | PEX TUBE BARRIER 1/2 ORANGE 1200 FOOT COIL |  | 996 | May 2, 2022 | 739236703842 | 1 | 1 | No Break | 64.15 | 8.5069 |  | 10739236703849 |  | CL | Yes
665X2H300 | PEX TUBE BARRIER 1/2 ORANGE 300 FOOT COIL |  | 249 | May 2, 2022 | 739236102539 | 1 | 1 | No Break | 16.4676 | 3.125 |  | 10739236102536 |  | CL | Yes
665X2H500 | PEX TUBE BARRIER 1/2 ORANGE 500 FOOT COIL |  | 415 | May 2, 2022 | 739236458261 | 1 | 1 | No Break | 27.446 | 6.1175 |  | 10739236458268 |  | CL | Yes
665X2R100 | PEX TUBE 1/2 X 100 RED COIL |  | 53 | Jan 1, 2023 | 739236421517 | 1 | 1 | No Break | 6 | 1.5625 |  | 10739236421514 |  | CL | Yes
665X2R1000 | PEX TUBE 1/2 RED 1000 FOOT COIL |  | 530 | Jan 1, 2023 | 739236421609 | 1 | 1 | No Break | 55 | 9.4531 |  | 10739236421606 |  | CL | Yes
665X2R300 | PEX TUBE 1/2 X 300 RED COIL |  | 159 | Jan 1, 2023 | 739236421548 | 1 | 1 | No Break | 16.5 | 3.125 |  | 10739236421545 |  | CL | Yes
665X2R500 | PEX TUBE 1/2 RED 500 FOOT COIL |  | 265 | Jan 1, 2023 | 739236421579 | 1 | 1 | No Break | 28 | 6.1175 |  | 10739236421576 |  | CL | Yes
665X2W100 | PEX TUBE 1/2 X 100 WHITE COIL |  | 53 | Jan 1, 2023 | 739236421531 | 1 | 1 | No Break | 6 | 1.5625 |  | 10739236421538 |  | CL | Yes
665X2W1000 | PEX TUBE 1/2 WHITE 1000 FOOT COIL |  | 530 | Jan 1, 2023 | 739236421623 | 1 | 1 | No Break | 55 | 9.4531 |  | 10739236421620 |  | CL | Yes
665X2W300 | PEX TUBE 1/2 X 300 WHITE COIL |  | 159 | Jan 1, 2023 | 739236421562 | 1 | 1 | No Break | 16.5 | 3.125 |  | 10739236421569 |  | CL | Yes
665X2W500 | PEX TUBE 1/2 WHITE 500 FOOT COIL |  | 265 | Jan 1, 2023 | 739236421593 | 1 | 1 | No Break | 28 | 6.1175 |  | 10739236421590 |  | CL | Yes
665X3B100 | PEX TUBE 3/4 X 100 BLUE COIL |  | 97 | Jan 1, 2023 | 739236421647 | 1 | 1 | No Break | 11 | 2.5026 |  | 10739236421644 |  | CL | Yes | 665X3W100
665X3B300 | PEX TUBE 3/4 X 300 BLUE COIL |  | 291 | Jan 1, 2023 | 739236421678 | 1 | 1 | No Break | 31.99 | 5.6719 |  | 10739236421675 |  | CL | Yes
665X3B500 | PEX TUBE 3/4 BLUE 500 FOOT COIL |  | 485 | Jan 1, 2023 | 739236421708 | 1 | 1 | No Break | 53 | 7.5625 |  | 10739236421705 |  | CL | Yes
665X3H100 | PEX TUBE BARRIER 3/4 ORANGE 100 FOOT COIL |  | 142 | Jan 1, 2023 | 739236418081 | 1 | 1 | No Break | 13.9 | 3.676 |  | 10739236418088 |  | CL | Yes
665X3H300 | PEX TUBE BARRIER 3/4 ORANGE 300 FOOT COIL |  | 426 | Jan 1, 2023 | 739236443366 | 1 | 1 | No Break | 31.5 | 5.6719 |  | 10739236443363 |  | CL | Yes
665X3H500 | PEX TUBE BARRIER 3/4 ORANGE 500 FOOT COIL |  | 710 | Jan 1, 2023 | 739236703262 | 1 | 1 |  | 51 | 7.5625 |  | 10739236703269 |  | CL | Yes
665X3R100 | PEX TUBE 3/4 X 100 RED COIL |  | 97 | Jan 1, 2023 | 739236421630 | 1 | 1 | No Break | 11 | 2.5026 |  | 10739236421637 |  | CL | Yes
665X3R300 | PEX TUBE 3/4 X 300 RED COIL |  | 291 | Jan 1, 2023 | 739236421661 | 1 | 1 | No Break | 31.99 | 5.6719 |  | 10739236421668 |  | CL | Yes
665X3R500 | PEX TUBE 3/4 RED 500 FOOT COIL |  | 485 | Jan 1, 2023 | 739236421692 | 1 | 1 | No Break | 53 | 7.5625 |  | 10739236421699 |  | CL | Yes
665X3W100 | PEX TUBE 3/4 X 100 WHITE COIL |  | 97 | Jan 1, 2023 | 739236421654 | 1 | 1 | No Break | 11.9 | 2.2245 |  | 10739236421651 |  | CL | Yes
665X3W300 | PEX TUBE 3/4 X 300 WHITE COIL |  | 291 | Jan 1, 2023 | 739236421685 | 1 | 1 | No Break | 32.99 | 5.6719 |  | 10739236421682 |  | CL | Yes
665X3W500 | PEX TUBE 3/4 WHITE 500 FOOT COIL |  | 485 | Jan 1, 2023 | 739236421715 | 1 | 1 | No Break | 53 | 7.5625 |  | 10739236421712 |  | CL | Yes
665X4B100 | PEX TUBE 1 BLUE 100 FOOT COIL |  | 177 | Aug 15, 2022 | 739236421739 | 1 | 1 | No Break | 17.2 | 3.34 |  | 10739236421736 |  | CL | Yes
665X4B300 | PEX TUBE 1 BLUE 300 FOOT COIL |  | 531 | Aug 15, 2022 | 739236421760 | 1 | 1 | No Break | 51.6 | 4.9624 |  | 10739236421767 |  | CL | Yes
665X4B500 | PEX TUBE 1 BLUE 500 FOOT COIL |  | 885 | Aug 15, 2022 | 739236421791 | 1 | 1 | No Break | 86 | 11.5741 |  | 10739236421798 |  | CL | Yes
665X4H100 | PEX TUBE BARRIER 1 ORANGE 100 FOOT COIL |  | 222 | Jan 1, 2023 | 739236455130 | 1 | 1 |  | 19.0225 | 3.34 |  | 10739236455137 |  | CL | Yes
665X4H300 | PEX TUBE BARRIER 1 ORANGE 300 FOOT COIL |  | 666 | Jan 1, 2023 | 739236703750 | 1 | 1 | No Break | 52 | 7.6775 |  | 10739236703757 |  | CL | Yes
665X4H500 | PEX TUBE BARRIER 1 ORANGE 500 FOOT COIL |  | 1110 | Jan 1, 2023 | 739236444394 | 1 | 1 |  | 86 | 11.5741 |  | 10739236444391 |  | CL | Yes
665X4R100 | PEX TUBE 1 RED 100 FOOT COIL |  | 177 | Aug 15, 2022 | 739236421722 | 1 | 1 | No Break | 17.2 | 3.34 |  | 10739236421729 |  | CL | Yes
665X4R300 | PEX TUBE 1 RED 300 FOOT COIL |  | 531 | Aug 15, 2022 | 739236421753 | 1 | 1 | No Break | 51.6 | 4.9624 |  | 10739236421750 |  | CL | Yes
665X4R500 | PEX TUBE 1 RED 500 FOOT COIL |  | 885 | Aug 15, 2022 | 739236421784 | 1 | 1 | No Break | 86 | 11.5741 |  | 10739236421781 |  | CL | Yes
665X4W100 | PEX TUBE 1 X 100 WHITE COIL |  | 177 | Aug 15, 2022 | 739236421746 | 1 | 1 | No Break | 17.2 | 3.3368 |  | 10739236421743 |  | CL | Yes
665X4W300 | PEX TUBE 1 X 300 WHITE COIL |  | 531 | Aug 15, 2022 | 739236421777 | 1 | 1 | No Break | 51.6 | 4.9624 |  | 10739236421774 |  | CL | Yes
665X4W500 | PEX TUBE 1 WHITE 500 FOOT COIL |  | 885 | Aug 15, 2022 | 739236421807 | 1 | 1 | No Break | 84 | 11.5741 |  | 10739236421804 |  | CL | Yes
665X5W100 | PEX TUBE 1-1/4 WHITE 100 FOOT COIL |  | 420 | Aug 15, 2022 | 739236455635 | 1 | 1 | No Break | 25 | 0 |  | 10739236455632 |  | CL | Yes
665X5W300 | PEX TUBE 1-1/4 WHITE 300 FOOT COIL |  | 1260 | Aug 15, 2022 | 739236463128 | 1 | 1 | No Break | 75 | 0 |  | 10739236463125 |  | CL | Yes
665X6W100 | PEX TUBE 1-1/2 WHITE 100 FOOT COIL |  | 445 | Aug 15, 2022 | 739236457264 | 1 | 1 | No Break | 37 | 0 |  | 10739236457261 |  | CL | Yes
665X6W300 | PEX TUBE 1-1/2 WHITE 300 FOOT COIL |  | 1335 | Aug 15, 2022 | 739236455642 | 1 | 1 | No Break | 106.2 | 0 |  | 10739236455649 |  | CL | Yes
665X8W100 | PEX TUBE 1/8 WHITE 100 FOOT COIL - 0650374 |  | 30 | Aug 15, 2022 | 739236457462 | 1 | 1 | No Break | 5.5 | 0.7895 |  | 10739236457469 |  | CL | Yes
665X9H100 | PEX TUBE BARRIER 5/8 ORANGE 100 FOOT COIL |  | 115 | Jan 1, 2023 | 739236703767 | 1 | 1 | No Break | 8.1 | 2.2245 |  | 10739236703764 |  | CL | Yes
665X9H1000 | PEX TUBE BARRIER 5/8 ORANGE 1000 FOOT COIL |  | 1150 | Jan 1, 2023 | 739236444486 | 1 | 1 | No Break | 76.8 | 10.0278 |  | 10739236444483 |  | CL | Yes
665X9H300 | PEX TUBE BARRIER 5/8 ORANGE 300 FOOT COIL |  | 345 | Jan 1, 2023 | 739236703774 | 1 | 1 | No Break | 24.2 | 4.3802 |  | 10739236703771 |  | CL | Yes
665X9H500 | PEX TUBE BARRIER 5/8 ORANGE 500 FOOT COIL |  | 575 | Jan 1, 2023 | 739236703552 | 1 | 1 | No Break | 39.7325 | 7.3024 |  | 10739236703559 |  | CL | Yes
665XA2N100 | PEX TUBE A 1/2 NATURAL 100 FOOT COIL |  | 87 | Jan 1, 2023 | 739236417671 | 1 | 1 | No Break | 4.8959 | 0.68177 |  | 10739236417678 |  | CL | Yes
665XA2N1000H | PEX TUBE A BARRIER 1/2 NATURAL 1000 FOOT COIL |  | 1180 | Jan 1, 2023 | 739236205230 | 1 | 1 | No Break | 55.164 | 4.7057 |  | 10739236205237 |  | CL | Yes
665XA2N250 | PEX TUBE A 1/2 NATURAL 250 FOOT COIL |  | 217.5 | Jan 1, 2023 | 739236417701 | 1 | 1 | No Break | 26.5151 | 1.4707 |  | 10739236417708 |  | CL | Yes
665XA2N300H | XXPEX TUBE A BARRIER 1/2 NATURAL 300 FOOT COIL | Phase Out | 354 | Jun 4, 2025 | 739236410436 | 1 | 1 | No Break | 18 | 1.9211 |  | 10739236410433 |  | CL | Yes
665XA2N500 | PEX TUBE A 1/2 NATURAL 500 FOOT COIL |  | 435 | Jan 1, 2023 | 739236417763 | 1 | 1 | No Break | 53.0303 | 2.3562 |  | 10739236417760 |  | CL | Yes
665XA3N100 | PEX TUBE A 3/4 NATURAL 100 FOOT COIL |  | 155 | Jan 1, 2023 | 739236417688 | 1 | 1 | No Break | 9.5586 | 1.2655 |  | 10739236417685 |  | CL | Yes
665XA3N100H | XXPEX TUBE A BARRIER 3/4 NATURAL 100 FOOT COIL | Phase Out | 202 | Jan 1, 2023 | 739236410887 | 1 | 1 | No Break | 11 | 1.4204 |  | 10739236410884 |  | CL | Yes
665XA3N250 | PEX TUBE A 3/4 NATURAL 250 FOOT COIL |  | 387.5 | Jan 1, 2023 | 739236417725 | 1 | 1 | No Break | 23.8964 | 2.6398 |  | 10739236417722 |  | CL | Yes
665XA4N100 | PEX TUBE A 1 NATURAL 100 FOOT COIL |  | 222 | Aug 15, 2022 | 739236417695 | 1 | 1 | No Break | 17.5 | 1.9885 |  | 10739236417692 |  | CL | Yes
665XA4W100 | PEX TUBE A 1 WHITE 100 FOT COIL |  | 222 | Jun 12, 2025 | 739236753540 | 1 | 1 | No Break | 17.5 | 1.9885 |  | 10739236753547 |  | CL | Yes
672PX0290 | PEX MULTI-PORT TEE 3/4 2-PORT CLOSED 1/BG |  | 11.49 | Jul 1, 2025 | 739236705549 | 5 | 20 | No Break | 0.0625 | 0.23722 |  | 20739236705543 |  | EA | Yes
672PX0299 | PEX MULTI-PORT TEE 3/4 X 3/4 2-PORT 1/BG |  | 11.3 | Jul 1, 2025 | 739236705570 | 5 | 230 | No Break | 0.046304 | 0.95544 |  | 20739236705574 |  | EA | Yes
672PX0390 | PEX MULTI-PORT TEE 3/4 3-PORT CLOSED 1/BG |  | 15.14 | Jul 1, 2025 | 739236705556 | 10 | 230 | No Break | 0.058478 | 0.97222 |  | 20739236705550 |  | EA | Yes
672PX0399 | PEX MULTI-PORT TEE 3/4 X 3/4 3-PORT 1/BG |  | 14.95 | Jul 1, 2025 | 739236705587 | 10 | 170 | No Break | 0.067647 | 0.91651 |  | 20739236705581 |  | EA | Yes
672PX0490 | PEX MULTI-PORT TEE 3/4 4-PORT CLOSED 1/BG |  | 18.8 | Jul 1, 2025 | 739236705563 | 5 | 160 | No Break | 0.076563 | 0.93287 |  | 20739236705567 |  | EA | Yes
672PX0499 | PEX MULTI-PORT TEE 3/4 X 3/4 4-PORT 1/BG |  | 18.62 | Jul 1, 2025 | 739236705594 | 10 | 160 | No Break | 0.08625 | 0.96469 |  | 20739236705598 |  | EA | Yes
672Q0490 | MNFLD 3/4 PDQ X SPN W/4-1/2 PDQ BR NL |  | 79.22 | May 1, 2025 | 739236410696 | 10 | 10 |  | 1.186 | 0.46884 |  | 10739236410693 |  | EA | Yes
672Q0499 | MNFLD 3/4 PDQ X 3/4 PDQ W/4-1/2 PDQ BR NL |  | 95.76 | May 1, 2025 | 739236410719 | 10 | 10 |  | 1.295 | 1.7726 |  | 10739236410716 |  | EA | Yes
672Q0590 | MNFLD 3/4 PDQ X SPN W/5-1/2PDQ BR NL |  | 96.81 | May 1, 2025 | 739236410702 | 10 | 10 |  | 1.417 | 0.85601 |  | 10739236410709 |  | EA | Yes
672Q0599 | MNFLD 3/4 PDQ X 3/4 PDQ W/5-1/2 PDQ BR NL |  | 113.34 | May 1, 2025 | 739236410726 | 10 | 10 |  | 1.583 | 0.85601 |  | 10739236410723 |  | EA | Yes
672Q0690 | MNFLD 3/4 PDQ X SPN W/6-1/2 PDQ BR NL |  | 114.39 | May 1, 2025 | 739236410689 | 10 | 10 |  | 1.6105 | 0.85601 |  | 10739236410686 |  | EA | Yes
672Q0699 | MNFLD 3/4 PDQ X 3/4 PDQ W/6-1/2 PDQ BR NL |  | 130.93 | May 1, 2025 | 739236410733 | 10 | 10 |  | 1.737 | 0.85601 |  | 10739236410730 |  | EA | Yes
672WG0240 | MANIFOLD 2PT 1MSXCLSD 1/2F1960 NL |  | 35.68 | May 1, 2025 | 739236407412 | 1 | 10 |  | 0.461 | 1.1889 |  | 20739236407416 |  | EA | Yes
672WG0340 | MANIFOLD 3PT 1MSXCLSD 1/2F1960 NL |  | 49.13 | May 1, 2025 | 739236407405 | 1 | 10 |  | 0.69518 | 1.1889 |  | 20739236407409 |  | EA | Yes
672WG03C0 | MNFLD 3PT 1/2F1960 1CPVCXSPUN NL |  | 61.38 | May 1, 2025 | 739236412300 | 10 | 10 |  | 1.033 | 1.1889 |  | 10739236412307 |  | EA | Yes
672WG0430 | MNFLD 1L 3/4MSWT X SPUN W/4 1/2 F1960 BRANCHES NL |  | 68.16 | May 1, 2025 | 739236412874 | 1 | 10 |  | 1.1217 | 1.1889 |  | 10739236412871 |  | EA | Yes
672WG0440 | MANIFOLD 4PT 1 MS X CLSD X 1/2 F1960 NL |  | 62.58 | May 1, 2025 | 739236407337 | 1 | 10 |  | 0.844 | 1.1889 |  | 20739236407331 |  | EA | Yes
672WG0490 | MNFLD 1L X 3/4 F1960 X CLSD W/4 1/2 F1960 NL |  | 68.51 | May 1, 2025 | 739236429551 | 10 | 10 |  | 0.416 | 0.49167 |  | 10739236429558 |  | EA | Yes
672WG0499 | MNFLD 1L X 3/4 X 3/4 F1960 W/4 1/2 F1960 NL |  | 73.6 | May 1, 2025 | 739236457189 | 10 | 10 |  | 1.245 | 1.7361 |  | 10739236457186 |  | EA | Yes
672WG04C0 | MNFLD 1L X CPVC X CLSD W/4 1/2 F1960 NL |  | 74.83 | May 1, 2025 | 739236412294 | 10 | 10 |  | 1.2053 | 1.1889 |  | 10739236412291 |  | EA | Yes
672WG0630 | MNFLD 1L X 3/4 MS X CLSD W/6 1/2 F1960 NL |  | 95.41 | May 1, 2025 | 739236411938 | 1 | 10 |  | 1.5376 | 0.10425 |  | 10739236411935 |  | EA | Yes
672WG0640 | MNFLD 1L X 1 MS X CLSD W/6 1/2 F1960 NL |  | 89.49 | May 1, 2025 | 739236407368 | 1 | 10 |  | 1.074 | 1.6947 |  | 20739236407362 |  | EA | Yes
672WG0690 | MNFLD 1L X 3/4 F1960 X CLSD W/6 1/2 F1960 NL |  | 95.41 | May 1, 2025 | 739236457196 | 10 | 10 |  | 1.36 | 1.7317 |  | 10739236457193 |  | EA | Yes
672WG0699 | MNFLD 1L X 3/4 X 3/4 F1960 W/6 1/2 F1960 NL |  | 100.5 | May 1, 2025 | 739236457219 | 10 | 10 |  | 1.565 | 1.7824 |  | 10739236457216 |  | EA | Yes
672WG06C0 | MNFLD 1L X CPVC X CLSD W/6 1/2 F1960 NL |  | 101.74 | May 1, 2025 | 739236412287 | 10 | 10 |  | 1.3748 | 0.56165 |  | 10739236412284 |  | EA | Yes
672WG0830 | MNFLD 1L X 3/4 MS X CLSD W/8 1/2 F1960 NL |  | 122.32 | May 1, 2025 | 739236411884 | 1 | 10 |  | 2.0439 | 0.15894 |  | 10739236411881 |  | EA | Yes
672WG0840 | MNFLD 1L X 1 MS X CLSD W/8 1/2 F1960 NL |  | 116.4 | May 1, 2025 | 739236407375 | 1 | 10 |  | 2.0465 | 2.2371 |  | 20739236407379 |  | EA | Yes
672WG0890 | MNFLD 1L X 3/4 F1960 X CLSD W/8 1/2 F1960 NL |  | 122.32 | May 1, 2025 | 739236457226 | 10 | 10 |  | 1.515 | 1.7867 |  | 10739236457223 |  | EA | Yes
672WG0899 | MNFLD 1L X 3/4 X 3/4 F1960 W/8 1/2 F1960 NL |  | 127.41 | May 1, 2025 | 739236457233 | 10 | 10 |  | 1.89 | 2.3323 |  | 10739236457230 |  | EA | Yes
672WG08C0 | MNFLD 1L X CPVC X CLSD W/8 1/2 F1960 NL |  | 128.65 | May 1, 2025 | 739236412270 | 10 | 10 |  | 2.1491 | 2.2371 |  | 10739236412277 |  | EA | Yes
672WG1040 | MNFLD 1L X 1 MS X CLSD W/10 1/2 F1960 NL |  | 143.3 | May 1, 2025 | 739236407382 | 1 | 10 |  | 1.69 | 2.2371 |  | 20739236407386 |  | EA | Yes
672WG1240 | MNFLD 1L X 1 MS X CLSD W/12 1/2 F1960 NL |  | 170.21 | May 1, 2025 | 739236407399 | 1 | 10 |  | 2.006 | 2.2371 |  | 20739236407393 |  | EA | Yes
672WGT0390 | MULTIPORT TEE 1/2 F1960 3 PORT 3/4 F1960 X CLOSED H PATTERN-1/BG |  | 33.88 | Jul 1, 2025 | 739236443977 | 10 | 100 | No Break | 0.01 | 0.79158 |  | 20739236443971 |  | EA | Yes
672WGT0399 | MULTIPORT TEE 1/2 F1960 3 PORT 3/4 F1960 X 3/4 F1960 H PATTERN-1/BG |  | 34.89 | Jul 1, 2025 | 739236456595 | 10 | 100 | No Break | 0.475 | 0.86285 |  | 20739236456599 |  | EA | Yes
672WGT0490 | MULTIPORT TEE 1/2 F1960 4 PORT 3/4 F1960 X CLOSED H PATTERN-1/BG |  | 42.7 | Jul 1, 2025 | 739236458247 | 10 | 100 | No Break | 0.451 | 0.79158 |  | 20739236458241 |  | EA | Yes
672WGT0499 | MULTIPORT TEE 1/2 F1960 4 PORT 3/4 F1960 X 3/4 F1960 H PATTERN-1/BG |  | 43.71 | Jul 1, 2025 | 739236458254 | 10 | 100 | No Break | 0.495 | 1.0519 |  | 20739236458258 |  | EA | Yes
672WP0290 | F1960 3/4 INLET W/2) 1/2 OUTLET PLASTIC MULTIPORT TEE |  | 11.35 | Jul 1, 2025 | 739236710499 | 10 | 50 | No Break | 0 | 0 |  | 20739236710493 |  | EA | Yes
672WP0299 | F1960 MULTIPORT TEE 3/4 X 3/4 W/2-PORT 10/BG |  | 11.35 | Jul 1, 2025 | 739236710505 | 10 | 140 | No Break | 0.066071 | 0.91924 |  | 30739236710506 |  | EA | Yes
672WP0390 | F1960 MULTIPORT TEE 3/4 W/3-PORT CLOSED |  | 14.8 | Jul 1, 2025 | 739236710512 | 10 | 140 | No Break | 0 | 0 |  | 30739236710513 |  | EA | Yes
672WP0399 | F1960 MULTIPORT TEE 3/4 X 3/4 W/3-PORT |  | 14.91 | Jul 1, 2025 | 739236710529 | 10 | 140 | No Break | 0.088214 | 0.9297 |  | 20739236710523 |  | EA | Yes
672WP0470 | MANIFOLD PPSU-A F1960 1 X CLOSED W/4) 1/2 OUTLETS |  | 18.66 | Jul 1, 2025 | 739236715265 | 10 | 100 | No Break | 0.1385 | 1.0882 |  | 10739236715262 |  | EA | Yes
672WP0477 | MANIFOLD PPSU-A F1960 1 X 1 W/4) 1/2 OUTLETS |  | 19.31 | Jul 1, 2025 | 739236715272 | 10 | 100 | No Break | 0.1495 | 0.99873 |  | 10739236715279 |  | EA | Yes
672WP0490 | F1960 MULTIPORT TEE 3/4 X W/4-PORT CLOSED |  | 18.23 | Jul 1, 2025 | 739236710536 | 10 | 100 | No Break | 0.111 | 0.88577 |  | 30739236710537 |  | EA | Yes
672WP0499 | F1960 MULTIPORT TEE 3/4 X 3/4 W/4-PORT |  | 18.46 | Jul 1, 2025 | 739236710543 | 10 | 100 | No Break | 0.111 | 0.88577 |  | 20739236710547 |  | EA | Yes
672WP0670 | MANIFOLD PPSU-A F1960 1 X CLOSED W/6) 1/2 OUTLETS |  | 25.77 | Jul 1, 2025 | 739236715289 | 10 | 60 | No Break | 0.20417 | 0.89445 |  | 10739236715286 |  | EA | Yes
672WP0677 | MANIFOLD PPSU-A F1960 1 X 1 W/6) 1/2 OUTLETS |  | 26.57 | Jul 1, 2025 | 739236715296 | 10 | 60 | No Break | 0.2175 | 0.93424 |  | 10739236715293 |  | EA | Yes
672WP0690 | F1960 MULTIPORT TEE 3/4 W/6-PORT CLOSED |  | 25.33 | Jul 1, 2025 | 739236710550 | 10 | 60 | No Break | 0.15417 | 0.59034 |  | 20739236710554 |  | EA | Yes
672WP0699 | F1960 MULTIPORT TEE 3/4 X 3/4 W/6-PORT |  | 25.55 | Jul 1, 2025 | 739236710567 | 10 | 60 | No Break | 0.16833 | 0.8629 |  | 20739236710561 |  | EA | Yes
672WPT0399 | MULTIPORT TEE PPSU-A F1960 3/4 X 3/4 W/3) 1/2 OUTLETS HPAT |  | 22.07 | Jul 1, 2025 | 739236715302 | 10 | 10 | No Break | 0.1075 | 0.16779 |  | 10739236715309 |  | EA | Yes
672WPT0499 | MULTIPORT TEE PPSU-A F1960 3/4 X 3/4 W/4) 1/2 OUTLETS HPAT |  | 28.04 | Jul 1, 2025 | 739236715319 | 10 | 10 | No Break | 0.095 | 0.12153 |  | 10739236715316 |  | EA | Yes
672WPT0699 | MULTIPORT TEE PPSU-A F1960 3/4 X 3/4 W/6) 1/2 OUTLETS HPAT |  | 39.68 | Jul 1, 2025 | 739236715326 | 10 | 10 | No Break | 0.13917 | 0.16888 |  | 10739236715323 |  | EA | Yes
672WV0230 | MNFLD 1L X 3/4 MS X CLSD W/2 1/2 VLV F1960 |  | 77.76 | May 1, 2025 | 739236407726 | 1 | 10 |  | 1.1797 | 0.80585 |  | 10739236407723 |  | EA | Yes
672WV0330 | MNFLD 1L X 3/4 MS X CLSD W/3 1/2 VLV F1960 |  | 109.52 | May 1, 2025 | 739236407719 | 1 | 10 |  | 1.694 | 1.1889 |  | 10739236407716 |  | EA | Yes
672WV0430 | MNFLD 1L X 3/4 MS X CLSD W/4 1/2 VLV F1960 |  | 141.28 | May 1, 2025 | 739236407702 | 1 | 10 |  | 2.8388 | 1.1889 |  | 10739236407709 |  | EA | Yes
672WV0444 | MNFLD 1L X 1 MS X 1MS W/4 1/2 VLV F1960 |  | 134.53 | May 1, 2025 | 739236411211 | 1 | 10 |  | 1.67 | 1.2465 |  | 10739236411218 |  | EA | Yes
672WV0630 | MNFLD 1L X 3/4 MS X CLSD W/6 1/2 VLV F1960 |  | 204.81 | May 1, 2025 | 739236407696 | 1 | 10 |  | 2.9185 | 1.6947 |  | 10739236407693 |  | EA | Yes
672WV0644 | MNFLD 1L X 1 MS X 1 MS W/6 1/2 VLV F1960 |  | 198.06 | May 1, 2025 | 739236411228 | 1 | 10 |  | 2.36 | 1.7867 |  | 10739236411225 |  | EA | Yes
672WV0830 | MNFLD 1L X 3/4 MS X CLSD W/8 1/2 VLV F1960 |  | 268.33 | May 1, 2025 | 739236407689 | 1 | 10 |  | 5.1138 | 2.2371 |  | 10739236407686 |  | EA | Yes
672WV0844 | MNFLD 1L X 1 MS X 1 MS W/8 1/2 VLV F1960 |  | 261.58 | May 1, 2025 | 739236411235 | 1 | 10 |  | 3.551 | 1.6947 |  | 10739236411232 |  | EA | Yes
672WV1030 | MNFLD 1L X 3/4 MS X CLSD W/10 1/2 VLV F1960 |  | 331.86 | May 1, 2025 | 739236407672 | 1 | 10 |  | 4.47 | 2.3507 |  | 10739236407679 |  | EA | Yes
672WV1044 | MNFLD 1L X 1 MS X 1 MS W/10 1/2 VLV F1960 |  | 325.11 | May 1, 2025 | 739236411242 | 1 | 10 |  | 4.6911 | 2.2371 |  | 10739236411249 |  | EA | Yes
672WV1230 | MNFLD 1L X 3/4 MS X CLSD W/12 1/2 VLV F1960 |  | 395.38 | May 1, 2025 | 739236407429 | 1 | 4 |  | 5.176 | 0.40482 |  | 10739236407426 |  | EA | Yes
672X0242 | MANIFOLD 2 PORT 1MS X 1FS |  | 40.12 | May 1, 2025 | 739236499653 | 1 | 10 |  | 0.63901 | 1.1889 |  | 10739236499650 |  | EA | Yes
672X0330 | MANIFOLD 3 PORT 3/4 MS X CLOSED |  | 26.69 | May 1, 2025 | 739236400772 | 25 | 25 |  | 0.65916 | 0.38147 |  | 10739236400779 |  | EA | No
672X0342 | MANIFOLD 3 PORT 1 MS X 1 FS |  | 55.74 | May 1, 2025 | 739236499660 | 1 | 10 |  | 0.80609 | 1.1889 |  | 10739236499667 |  | EA | Yes
672X0380 | MANIFOLD 1L 3 PORT 1/2 PEX X CLOSED |  | 24.57 | May 1, 2025 | 739236457431 | 25 | 25 |  | 0.57 | 0.32535 |  | 10739236457438 |  | EA | No
672X0390 | MANIFOLD 3 PORT 3/4 PEX X CLSD |  | 24.85 | May 1, 2025 | 739236405050 | 25 | 25 |  | 0.52109 | 0.25433 |  | 10739236405057 |  | EA | No
672X0399 | MANIFOLD 3 PORT 3/4 PEX X 3/4 PEX |  | 24.3 | May 1, 2025 | 739236405067 | 25 | 25 |  | 0.5209 | 0.25433 |  | 10739236405064 |  | EA | No
672X03C0 | MANIFOLD 3 PORT 1 CPVC X CLSD |  | 37.16 | May 1, 2025 | 739236499561 | 10 | 10 |  | 0.73051 | 0.25431 |  | 10739236499568 |  | EA | No
672X0430 | MANIFOLD 4 PORT 3/4 MS X CLSD |  | 32.11 | May 1, 2025 | 739236405074 | 25 | 25 |  | 0.73237 | 0.38148 |  | 10739236405071 |  | EA | No
672X0431PK | XXMANIFOLD 3/4 FS X 3/4 MS W/4 1/2 PEX BR | Phase Out | 33.49 | Jan 1, 2023 | 739236480729 | 5 | 5 | No Break | 1.078 | 0.41513 |  | 10739236480726 |  | EA | Yes
672X0433EE | MANIFOLD 4 PORT 3/4 MS EXT X 3/4 MS EXT |  | 47.9 | May 1, 2025 | 739236405081 | 10 | 10 |  | 1.1682 | 0.81132 |  | 10739236405088 |  | EA | No
672X0440 | MANIFOLD 4 PORT 1 MS X CLSD |  | 33.66 | May 1, 2025 | 739236406071 | 25 | 25 |  | 0.8368 | 0.56165 |  | 10739236406078 |  | EA | No
672X0442 | MANIFOLD 4 PORT 1 MS X 1 FS |  | 71.36 | May 1, 2025 | 739236499677 | 1 | 10 |  | 0.94783 | 1.1889 |  | 10739236499674 |  | EA | Yes
672X0470 | MANIFOLD 4 PORT 1 PEX X CLSD |  | 30.81 | May 1, 2025 | 739236498175 | 10 | 10 |  | 0.70029 | 0.25431 |  | 10739236498172 |  | EA | No
672X0477 | MANIFOLD 4 PORT 1 PEX X 1 PEX |  | 30.81 | May 1, 2025 | 739236497826 | 10 | 10 |  | 0.70029 | 0.25431 |  | 10739236497823 |  | EA | No
672X0480 | MANIFOLD 1L 4 PORT 1/2 PEX X CLOSED |  | 29.98 | May 1, 2025 | 739236457424 | 25 | 25 |  | 0.626 | 0.40972 |  | 10739236457421 |  | EA | No
672X0490 | MANIFOLD 4 PORT 3/4 PEX X CLSD |  | 30.27 | May 1, 2025 | 739236480323 | 25 | 25 |  | 0.64484 | 0.38148 |  | 10739236480320 |  | EA | No
672X0490PK | MANIFOLD 4 PORT 3/4 PEX X CLSD |  | 30.77 | May 1, 2025 | 739236402059 | 5 | 5 | No Break | 0.6951 | 0.12805 |  | 10739236402056 |  | EA | Yes
672X0497 | MANIFOLD 4 PORT 3/4 PEX X 1 PEX |  | 30.27 | May 1, 2025 | 739236497819 | 10 | 10 |  | 0.70029 | 0.25431 |  | 10739236497816 |  | EA | No
672X0499 | MANIFOLD 4 PORT 3/4 PEX X 3/4 PEX |  | 29.72 | May 1, 2025 | 739236480125 | 25 | 25 |  | 0.64484 | 0.38148 |  | 10739236480122 |  | EA | No
672X0499PK | MANIFOLD 4 PORT 3/4 PEX X 3/4 PEX |  | 30.22 | May 1, 2025 | 739236420602 | 6 | 6 | No Break | 0.885 | 0.42364 |  | 20739236420606 |  | EA | Yes
672X04C0 | MANIFOLD 4 PORT 1 CPVC X SPUN |  | 43.15 | May 1, 2025 | 739236499233 | 10 | 10 |  | 0.83678 | 0.25431 |  | 10739236499230 |  | EA | No
672X0590 | MANIFOLD 5 PORT 3/4 PEX X CLSD |  | 35.69 | May 1, 2025 | 739236405128 | 25 | 25 |  | 0.80349 | 0.38147 |  | 10739236405125 |  | EA | No
672X0599 | MANIFOLD 5 PORT 3/4 PEX X 3/4 PEX |  | 35.14 | May 1, 2025 | 739236405135 | 25 | 25 |  | 0.79348 | 0.56165 |  | 10739236405132 |  | EA | No
672X05C0 | MANIFOLD 5 PORT 1 CPVC X CLSD |  | 47.99 | May 1, 2025 | 739236499219 | 10 | 10 |  | 0.93976 | 0.41514 |  | 10739236499216 |  | EA | No
672X0630 | MANIFOLD 6 PORT 3/4 MS X CLSD |  | 42.6 | May 1, 2025 | 739236405142 | 25 | 25 |  | 1.0048 | 0.56165 |  | 10739236405149 |  | EA | No
672X0633EE | MANIFOLD 6 PORT 3/4 MS EXT X 3/4 MS EXT |  | 58.74 | May 1, 2025 | 739236405159 | 10 | 10 |  | 1.4066 | 0.81132 |  | 10739236405156 |  | EA | No
672X0640 | MANIFOLD 6 PORT 1 MS X CLSD |  | 42.89 | May 1, 2025 | 739236406095 | 25 | 25 |  | 0.976 | 0.61635 |  | 10739236406092 |  | EA | No
672X0644 | MANIFOLD 6 PORT 1 MS X 1 MS |  | 44.76 | May 1, 2025 | 739236406101 | 25 | 25 |  | 1.2257 | 0.81132 |  | 10739236406108 |  | EA | No
672X0670 | MANIFOLD 6 PORT 1 PEX X CLSD |  | 41.65 | May 1, 2025 | 739236497987 | 10 | 10 |  | 0.94645 | 0.41514 |  | 10739236497984 |  | EA | No
672X0677 | MANIFOLD 6 PORT 1 PEX X 1 PEX |  | 41.65 | May 1, 2025 | 739236497833 | 10 | 10 |  | 0.9418 | 0.41514 |  | 10739236497830 |  | EA | No
672X0690 | MANIFOLD 6 PORT 3/4 PEX X CLSD |  | 41.1 | May 1, 2025 | 739236480361 | 25 | 25 |  | 0.89582 | 0.56165 |  | 10739236480368 |  | EA | No
672X0690PK | MANIFOLD 6 PORT 3/4 PEX X CLSD |  | 41.6 | May 1, 2025 | 739236402073 | 5 | 5 | No Break | 0.98762 | 0.23442 |  | 10739236402070 |  | EA | Yes
672X0697 | MANIFOLD 6 PORT 3/4 PEX X 1 PEX |  | 41.1 | May 1, 2025 | 739236497802 | 10 | 10 |  | 0.94645 | 0.41514 |  | 10739236497809 |  | EA | No
672X0698 | MANIFOLD 1L 6 PORT 3/4 PEX X 1/2 PEX |  | 40.27 | May 1, 2025 | 739236457417 | 25 | 25 |  | 0.92 | 0.58178 |  | 10739236457414 |  | EA | No
672X0699 | MANIFOLD 6 PORT 3/4 PEX X 3/4 PEX |  | 40.56 | May 1, 2025 | 739236405180 | 25 | 25 |  | 0.89582 | 0.56165 |  | 10739236405187 |  | EA | No
672X0699PK | MANIFOLD 6 PORT 3/4 PEX X 3/4 PEX |  | 41.06 | May 1, 2025 | 739236480163 | 6 | 6 | No Break | 0.97405 | 0.2813 |  | 20739236480167 |  | EA | Yes
672X06C0 | MANIFOLD 6 PORT 1 CPVC X SPUN |  | 53.07 | May 1, 2025 | 739236499127 | 10 | 10 |  | 1.0665 | 0.41514 |  | 10739236499124 |  | EA | No
672X0790 | MANIFOLD 7 PORT 3/4 PEX X CLSD |  | 46.52 | May 1, 2025 | 739236405197 | 25 | 25 |  | 0.788 | 0.5875 |  | 10739236405194 |  | EA | No
672X0830 | MANIFOLD 8 PORT 3/4 MS X CLSD |  | 53.43 | May 1, 2025 | 739236405203 | 25 | 25 |  | 1.2822 | 0.81132 |  | 10739236405200 |  | EA | No
672X0833EE | MANIFOLD 8 PORT 3/4 MS EXT X 3/4 MS EXT |  | 69.57 | May 1, 2025 | 739236405210 | 10 | 10 |  | 1.7579 | 1.012 |  | 10739236405217 |  | EA | No
672X0840 | MANIFOLD 8 PORT 1 MS X SPUN CLOSED |  | 53.49 | May 1, 2025 | 739236406118 | 25 | 25 |  | 1.3394 | 0.81132 |  | 10739236406115 |  | EA | No
672X0844 | MANIFOLD 8 PORT 1 MS X 1 MS |  | 55.65 | May 1, 2025 | 739236406125 | 25 | 25 |  | 1.4826 | 0.81132 |  | 10739236406122 |  | EA | No
672X0870 | MANIFOLD 8 PORT 1 PEX X CLSD |  | 45.32 | May 1, 2025 | 739236497932 | 10 | 10 |  | 1.1901 | 0.81132 |  | 10739236497939 |  | EA | No
672X0877 | MANIFOLD 8 PORT 1 PEX X 1 PEX |  | 52.49 | May 1, 2025 | 739236497864 | 10 | 10 |  | 1.2691 | 0.41514 |  | 10739236497861 |  | EA | No
672X0890 | MANIFOLD 8 PORT 3/4 PEX X CLSD |  | 51.94 | May 1, 2025 | 739236405227 | 25 | 25 |  | 1.1901 | 0.81132 |  | 10739236405224 |  | EA | No
672X0897 | MANIFOLD 8 PORT 3/4 PEX X 1 PEX |  | 51.94 | May 1, 2025 | 739236497765 | 10 | 10 |  | 1.1901 | 0.32453 |  | 10739236497762 |  | EA | No
672X0899 | MANIFOLD 8 PORT 3/4 PEX X 3/4 PEX |  | 51.39 | May 1, 2025 | 739236480187 | 25 | 25 |  | 1.1901 | 0.81132 |  | 10739236480184 |  | EA | No
672X08C0 | MANIFOLD 8 PORT 1 CPVC X CLSD |  | 63.9 | May 1, 2025 | 739236498830 | 10 | 10 |  | 1.3773 | 0.81132 |  | 10739236498837 |  | EA | No
672X0930 | MANIFOLD 9 PORT 3/4 MS X CLSD |  | 59.2 | May 1, 2025 | 739236405241 | 25 | 25 |  | 1.4109 | 0.81132 |  | 10739236405248 |  | EA | No
672X0990 | MANIFOLD 9 PORT 3/4 PEX X CLSD |  | 57.36 | May 1, 2025 | 739236405258 | 25 | 25 |  | 1.2998 | 0.81132 |  | 10739236405255 |  | EA | No
672X0999 | MANIFOLD 9 PORT 3/4 PEX X 3/4 PEX |  | 56.81 | May 1, 2025 | 739236405265 | 25 | 25 |  | 1.2998 | 0.81132 |  | 10739236405262 |  | EA | No
672X1033EE | MANIFOLD 10 PORT 3/4 MS EXT X 3/4 MS EXT |  | 80.41 | May 1, 2025 | 739236405272 | 10 | 10 |  | 2.0149 | 1.0542 |  | 10739236405279 |  | EA | No
672X1090 | MANIFOLD 10 PORT 3/4 PEX X CLSD |  | 62.78 | May 1, 2025 | 739236405289 | 25 | 25 |  | 1.4285 | 0.81132 |  | 10739236405286 |  | EA | No
672X10C0 | MANIFOLD 10 PORT 1 CPVC X CLSD |  | 74.74 | May 1, 2025 | 739236498847 | 10 | 10 |  | 1.6374 | 0.81132 |  | 10739236498844 |  | EA | No
672X1230 | MANIFOLD 12 PORT 3/4 MS X CLSD |  | 75.1 | May 1, 2025 | 739236405296 | 25 | 25 |  | 1.7731 | 1.012 |  | 10739236405293 |  | EA | No
672X1233EE | MANIFOLD 12 PORT 3/4 MS EXT X 3/4MS EXT |  | 91.25 | May 1, 2025 | 739236405302 | 10 | 10 |  | 3.0547 | 2.7512 |  | 10739236405309 |  | EA | No
672X1240 | MANIFOLD 12 PORT 1 MS X CLSD |  | 75.74 | May 1, 2025 | 739236405319 | 25 | 25 |  | 1.7731 | 1.012 |  | 10739236405316 |  | EA | No
672X1244 | MANIFOLD 12 PORT 1 MS X 1 MS |  | 77.32 | May 1, 2025 | 739236406132 | 25 | 25 |  | 1.9955 | 1.0542 |  | 10739236406139 |  | EA | No
672X1270 | MANIFOLD 12 PORT 1 PEX X CLSD |  | 74.16 | May 1, 2025 | 739236497918 | 10 | 10 |  | 1.7832 | 1.0121 |  | 10739236497915 |  | EA | No
672X1277 | MANIFOLD 12 PORT 1 PEX X 1 PEX |  | 74.16 | May 1, 2025 | 739236497901 | 10 | 10 |  | 1.8036 | 1.0121 |  | 10739236497908 |  | EA | No
672X1290 | MANIFOLD 12 PORT 3/4 PEX X CLSD |  | 73.61 | May 1, 2025 | 739236480460 | 25 | 25 |  | 1.588 | 1.1827 |  | 10739236480467 |  | EA | No
672X1297 | MANIFOLD 12 PORT 3/4 PEX X 1 PEX |  | 73.61 | May 1, 2025 | 739236498427 | 10 | 10 |  | 1.7832 | 1.0121 |  | 10739236498424 |  | EA | No
672X1299 | MANIFOLD 12 PORT 3/4 PEX X 3/4 PEX |  | 73.07 | May 1, 2025 | 739236480224 | 25 | 25 |  | 1.576 | 1.1944 |  | 10739236480221 |  | EA | No
672X12C0 | MANIFOLD 12 PORT 1 CPVC X CLSD |  | 85.57 | May 1, 2025 | 739236498540 | 10 | 10 |  | 1.902 | 1.0121 |  | 10739236498547 |  | EA | No
672X4L-1131B3 | MANIFOLD 11 PORT |  | 189.46 | May 1, 2025 | 739236405340 | 5 | 5 |  | 3.813 | 2.7512 |  | 10739236405347 |  | EA | Yes
672XB0242 | XXMANIFOLD 2PORT 1FSX1MS PX BLNCE VLV | Phase Out | 109.15 | May 2, 2022 | 739236499684 | 1 | 10 |  | 1.6998 | 1.1889 |  | 10739236499681 |  | EA | Yes
672XB0342 | XXMANIFOLD 3PORT 1FSX1MS PX BLNCE VLV | Phase Out | 155.73 | May 2, 2022 | 739236499691 | 1 | 10 |  | 2.4035 | 1.1889 |  | 10739236499698 |  | EA | Yes
672XB0442 | XXMANIFOLD 4PORT 1FSX1MS PX BLNCE VLV | Phase Out | 202.3 | May 2, 2022 | 739236499707 | 1 | 10 |  | 3.0666 | 1.1889 |  | 10739236499704 |  | EA | Yes
672XGT0390 | MULTIPORT TEE 1/2 PEX 3 PORT 3/4 PEX X CLOSED H PATTERN 1/BG |  | 18.25 | Jul 1, 2025 | 739236442499 | 10 | 100 | No Break | 0.01 | 0.49904 |  | 20739236442493 |  | EA | Yes
672XGT0399 | MULTIPORT TEE 1/2 PEX 3 PORT 3/4 PEX X 3/4 PEX H PATTERN 1/BG |  | 17.98 | Jul 1, 2025 | 739236443694 | 10 | 100 | No Break | 0.0255 | 0.6351 |  | 20739236443698 |  | EA | Yes
672XGT0490 | MULTIPORT TEE 1/2 PEX 4 PORT 3/4 PEX X CLOSED H PATTERN 1/BG |  | 22.62 | Jul 1, 2025 | 739236442888 | 10 | 100 | No Break | 0.25 | 0.49904 |  | 20739236442882 |  | EA | Yes
672XGT0499 | MULTIPORT TEE 1/2 PEX 4 PORT 3/4 PEX X 3/4 PEX H PATTERN 1/BG |  | 22.35 | Jul 1, 2025 | 739236443380 | 10 | 100 | No Break | 0.01 | 0.6351 |  | 20739236443384 |  | EA | Yes
672XV0242 | MANIFOLD 2PORT 1FSX1MS PX VLV |  | 71.76 | May 1, 2025 | 739236499714 | 1 | 10 |  | 1.1199 | 0.80585 |  | 10739236499711 |  | EA | Yes
672XV0342 | MANIFOLD 3PORT 1FSX1MS PX VLV |  | 103.21 | May 1, 2025 | 739236499721 | 1 | 10 |  | 1.5234 | 1.1889 |  | 10739236499728 |  | EA | Yes
672XV0431PK | MANIFOLD 1L FXM W/4 1/2 PEX VLV BR |  | 134.66 | May 1, 2025 | 739236480835 | 5 | 5 |  | 1.8586 | 0.38147 |  | 10739236480832 |  | EA | Yes
672XV0442 | MANIFOLD 4PORT 1" FSWT X 1" MSWT WITH 1/2" PX BVLV |  | 134.66 | May 1, 2025 | 739236499738 | 1 | 10 |  | 2.0055 | 1.1889 |  | 10739236499735 |  | EA | Yes
672XV0486PK | MNFLD 1L 3/4FEMALE X 3/4MALE W/4 1/2F1807 VLV BR |  | 134.94 | May 1, 2025 | 739236700650 | 5 | 5 |  | 1.41 | 0.315 |  | 10739236700657 |  | EA | Yes
672XV0490 | MANIFOLD 4PORT 3/4PEX X SPN PX BVLV |  | 135.07 | May 1, 2025 | 739236405357 | 1 | 10 |  | 1.64 | 1.2801 |  | 10739236405354 |  | EA | Yes
672XV0490PK | MANIFOLD 4 PORT 3/4PEX X CLSD |  | 135.57 | May 1, 2025 | 739236401670 | 5 | 5 | No Break | 1.9397 | 0.44013 |  | 10739236401677 |  | EA | Yes
672XV0499 | MANIFOLD 4PORT 3/4PEX X 3/4PEX BVLV |  | 135.68 | May 1, 2025 | 739236405364 | 1 | 10 |  | 2.1978 | 1.6947 |  | 10739236405361 |  | EA | Yes
672XV0590 | MANIFOLD 5PORT 3/4PEX X SPN PX BVLV |  | 167.67 | May 1, 2025 | 739236405371 | 1 | 10 |  | 2.5752 | 1.6947 |  | 10739236405378 |  | EA | Yes
672XV0599 | MANIFOLD 5PRT 3/4PX X 3/4PX PX BVLV |  | 167.12 | May 1, 2025 | 739236405388 | 1 | 10 |  | 2.05 | 1.7115 |  | 10739236405385 |  | EA | Yes
672XV0690 | MANIFOLD 6PORT 3/4PEX X SPN PX BVLV |  | 197.97 | May 1, 2025 | 739236405395 | 1 | 10 |  | 2.9734 | 1.6947 |  | 10739236405392 |  | EA | Yes
672XV0699 | MANIFOLD 6PRT 3/4PX X 3/4PX PX BVLV |  | 198.11 | May 1, 2025 | 739236405401 | 1 | 10 |  | 3.1922 | 2.2371 |  | 10739236405408 |  | EA | Yes
672XV0699-2PK | MANIFOLD 6PRT 3/4PX X 3/4PX PX BVLV |  | 198.61 | May 1, 2025 | 739236480170 | 5 | 5 |  | 2.778 | 0.41513 |  | 10739236480177 |  | EA | Yes
672XV0810 | MANIFOLD 8PORT 1FSWTXCLSD PX B VLV |  | 261.28 | May 1, 2025 | 739236405418 | 1 | 10 |  | 3.408 | 2.2371 |  | 10739236405415 |  | EA | Yes
672XV0810L | MNFLD 8PORT 1FSWTXSPN PX B VLV LEFT |  | 261.28 | May 1, 2025 | 739236441737 | 1 | 10 |  | 3.9482 | 2.2371 |  | 10739236441734 |  | EA | Yes
672XV1010 | MNFLD 10PORT 1FSWTXSPN PX B VLV |  | 324.17 | May 1, 2025 | 739236405425 | 1 | 10 |  | 4.7564 | 2.2371 |  | 10739236405422 |  | EA | Yes
672XV1010L | MNFLD 10PORT 1FSWTXSPN PX B VLVLEFT |  | 324.17 | May 1, 2025 | 739236441744 | 1 | 10 |  | 4.7564 | 2.2371 |  | 10739236441741 |  | EA | Yes
672XV1210 | MANIFOLD 12PORT 1FSWTXCLSD PX B VLV |  | 387.07 | May 1, 2025 | 739236405432 | 1 | 4 |  | 6.0507 | 1.0121 |  | 20739236405436 |  | EA | Yes
672XV1210L | MNFLD 12PORT 1FSWTXSPN PX B VLVLEFT |  | 387.07 | May 1, 2025 | 739236441751 | 1 | 4 |  | 6.1478 | 1.0121 |  | 20739236441755 |  | EA | Yes
672XV1510 | MANIFOLD 15PORT 1FSWTXCLSD PX B VLV |  | 481.41 | May 1, 2025 | 739236405449 | 1 | 5 |  | 7.3391 | 2.7512 |  | 10739236405446 |  | EA | Yes
672XV1510L | MNFLD 15PORT 1FSWTXSPN PX B VLVLEFT |  | 481.41 | May 1, 2025 | 739236441768 | 1 | 5 |  | 7.3824 | 2.7512 |  | 10739236441765 |  | EA | Yes
672XV1810 | MANIFOLD 18PORT 1FSWTXCLSD PX B VLV |  | 575.75 | May 1, 2025 | 739236405456 | 1 | 5 |  | 8.5368 | 2.7512 |  | 10739236405453 |  | EA | Yes
672XV1810L | MNFLD 18PORT 1FSWTXSPN PX B VLVLEFT |  | 575.75 | May 1, 2025 | 739236441775 | 1 | 5 |  | 8.5368 | 2.7512 |  | 10739236441772 |  | EA | Yes
672XV4L-11313 | MANIFOLD 11 PORT 1 MXF 1/2 PEX VLV |  | 363.52 | May 1, 2025 | 739236405463 | 1 | 5 |  | 6.1294 | 2.7512 |  | 10739236405460 |  | EA | Yes
675-20442 | XXMANIFOLD 4PORT 1MS X 1FS MIP BRNCH | Phase Out | 60.13 | Jan 1, 2023 | 739236499769 | 10 | 10 |  | 1.1545 | 1.1889 |  | 10739236499766 |  | EA | No
675-V20244 | XXMANIFOLD 2PORT 1MSX1MS BALL VLV MIP | Phase Out | 63.13 | Jan 1, 2023 | 739236405517 | 1 | 10 |  | 1.1597 | 0.80585 |  | 10739236405514 |  | EA | Yes
675-V20344 | XXMANIFOLD 3PORT 1MSX1MS BALL VLV MIP | Phase Out | 91.13 | Jan 1, 2023 | 739236405524 | 1 | 10 |  | 1.9628 | 1.1889 |  | 10739236405521 |  | EA | Yes
675-V20442 | XXMANIFOLD 4PORT 1FSX1MS MIP VLV | Phase Out | 120.44 | Jan 1, 2023 | 739236499479 | 1 | 10 |  | 2.0393 | 1.1889 |  | 10739236499476 |  | EA | Yes
675-V20544 | XXMANIFOLD 5PORT 1MSX1MS BALL VLV MIP | Phase Out | 146.48 | Jan 1, 2023 | 739236405548 | 1 | 10 |  | 1.179 | 1.6947 |  | 10739236405545 |  | EA | Yes
67745L-08334 | MANIFOLD 1-1/4L MXM W/8 3/4 FS BR |  | 177.73 | May 1, 2025 | 739236405555 | 1 | 5 |  | 4.6767 | 2.7512 |  | 10739236405552 |  | EA | Yes
678-20242 | MANIFOLD 2PORT 1MSX1FS 1/2SWT BRNCH |  | 21.36 | May 1, 2025 | 739236405562 | 10 | 10 |  | 0.4528 | 0.25431 |  | 10739236405569 |  | EA | Yes
678-20342 | MANIFOLD 3PORT 1MSX1FS 1/2SWT BRNCH |  | 27.61 | May 1, 2025 | 739236405579 | 10 | 10 |  | 0.56701 | 0.29952 |  | 10739236405576 |  | EA | Yes
678-20344 | MANIFOLD 3PORT 1MSX1MS 1/2SWT BRNCH |  | 26.23 | May 1, 2025 | 739236405586 | 10 | 10 |  | 0.53741 | 0.29952 |  | 10739236405583 |  | EA | Yes
678-20442 | MANIFOLD 4PORT 1MSX1FS 1/2SWT BRNCH |  | 33.86 | May 1, 2025 | 739236405593 | 10 | 10 |  | 0.708 | 0.29952 |  | 10739236405590 |  | EA | Yes
678-20644 | MANIFOLD 6PORT 1MSX1MS 1/2SWT BRNCH |  | 44.97 | May 1, 2025 | 739236405609 | 10 | 10 |  | 0.975 | 0.60393 |  | 10739236405606 |  | EA | Yes
678-21244 | MANIFOLD 12PORT 1MSX1MS 1/2SWT BR |  | 82.35 | May 1, 2025 | 739236405616 | 10 | 10 |  | 1.719 | 1.012 |  | 10739236405613 |  | EA | No
6784L-11313 | MANIFOLD 11 PORT 1 MXF 1/2 SWT BR |  | 86.35 | May 1, 2025 | 739236405623 | 5 | 5 |  | 3.1345 | 2.7512 |  | 10739236405620 |  | EA | Yes
6795L-12333 | MANIFOLD 1-1/4L MXM W/ 12 3/4 MS BR |  | 273.54 | May 1, 2025 | 739236405630 | 1 | 5 |  | 4.6994 | 2.7512 |  | 10739236405637 |  | EA | Yes
6796L-12333 | MANIFOLD 1-1/2L MXM W/ 12 3/4 MS BR |  | 274.09 | May 1, 2025 | 739236405647 | 1 | 5 |  | 5.6333 | 2.7512 |  | 10739236405644 |  | EA | Yes
6797L-12333 | MANIFOLD 2L MXM W/ 12 3/4 MS BR |  | 274.64 | May 1, 2025 | 739236405654 | 1 | 4 |  | 7.24 | 2.201 |  | 20739236405658 |  | EA | Yes
685-C2 | 1/2 CPVC X 1/2 PRESS FITTING |  | 7.49 | May 1, 2025 | 739236497185 | 20 | 20 | No Break | 0.10725 | 0.11003 |  | 10739236497182 |  | EA | No
685-C3 | 3/4 CPVC X 3/4 PRESS FITTING |  | 9.85 | May 1, 2025 | 739236496928 | 20 | 20 | No Break | 0.16341 | 0.11003 |  | 10739236496925 |  | EA | No
685-C4 | 1 CPVC X 1 PRESS FITTING |  | 14.23 | May 1, 2025 | 739236497024 | 20 | 20 | No Break | 0.2545 | 0.38147 |  | 10739236497021 |  | EA | No
685-C5 | 1-1/4 CPVC X 1-1/4 PRESS FITTING |  | 24.33 | May 1, 2025 | 739236497079 | 10 | 10 | No Break | 0.5275 | 0.29952 |  | 10739236497076 |  | EA | No
685-C6 | 1-1/2 CPVC X 1-1/2 PRESS FITTING |  | 34.77 | May 1, 2025 | 739236497758 | 5 | 5 | No Break | 0.65912 | 0.11003 |  | 10739236497755 |  | EA | No
685-C7 | 2 CPVC X 2 PRESS FITTING |  | 47.65 | May 1, 2025 | 739236497314 | 5 | 5 | No Break | 1.0472 | 0.29952 |  | 10739236497311 |  | EA | No
685-C95 | ADAPTER 1-1/4 SCH40 CPVC F438 X 1-1/4 PRESS FITTING |  | 25.06 | May 1, 2025 | 739236736536 | 10 | 10 | No Break | 0.544 | 0.25 |  | 10739236736533 |  | EA | No
685-P3 | 3/4 PVC X 3/4 PRESS FITTING |  | 11.18 | May 1, 2025 | 739236497734 | 20 | 20 | No Break | 0.175 | 0.13051 |  | 10739236497731 |  | EA | No
685-P4 | 1 PVC X 1 PVC PRESS FITTING |  | 15.57 | May 1, 2025 | 739236497628 | 20 | 20 | No Break | 0.2625 | 0.18464 |  | 10739236497625 |  | EA | No
685-P5 | 1-1/4 PVC X 1-1/4 PRESS FITTING |  | 25.68 | May 1, 2025 | 739236497512 | 10 | 10 | No Break | 0.54416 | 0.25431 |  | 10739236497519 |  | EA | No
685-P6 | 1-1/2 PVC X 1-1/2 PRESS FITTING |  | 36.11 | May 1, 2025 | 739236497383 | 5 | 5 | No Break | 0.67432 | 0.11003 |  | 10739236497380 |  | EA | No
685-P7 | 2 PVC X 2 PRESS FITTING |  | 48.98 | May 1, 2025 | 739236410467 | 5 | 5 | No Break | 1.0218 | 0.29952 |  | 10739236410464 |  | EA | No
687-1F | SERVICE BOX FIRE RATED SINGLE FRAME |  | 5.5 | Apr 3, 2025 | 739236737564 | 10 | 10 | No Break | 0.1418 | 0.38147 |  | 10739236737561 |  | EA | No
687-2CD | SERVICEBOX (BLUE) 1 VALVE W/DRAIN 1/2 CPVC X 1/2 CPVC |  | 70.73 | Apr 3, 2025 | 739236712653 | 1 | 9 |  | 0 | 0 |  | 10739236712650 |  | EA | Yes
687-2PD | SERVICEBOX (BLUE) 1 VALVE W/DRN 1/2 M.SWT X 1/2 M.SWT/PRS/PUSH |  | 61.93 | Apr 3, 2025 | 739236712530 | 1 | 9 |  | 0 | 0 |  | 10739236712537 |  | EA | Yes
687-2QD | SERVICEBOX (BLUE) 1 VALVE W/DRAIN 1/2 PDQ(CTS) X 1/2 PDQ(CTS) |  | 83.93 | Apr 3, 2025 | 739236712493 | 1 | 9 |  | 0 | 2.2015 |  | 10739236712490 |  | EA | Yes
687-2QDT | SERVICEBOX (GREEN) 2 VALVE W/DRAINS 1/2 PDQ(CTS) X 1/2 PDQ(CTS) |  | 147.73 | Apr 3, 2025 | 739236712431 | 1 | 9 |  | 0 | 2.4544 |  | 10739236712438 |  | EA | Yes
687-2WD | SERVICEBOX (BLUE) 1 VALVE W/DRAIN 1/2 F1960 X 1/2 F1960 |  | 61.93 | Apr 3, 2025 | 739236712578 | 1 | 9 |  | 0 | 0 |  | 10739236712575 |  | EA | Yes
687-2WDT | SERVICEBOX (GREEN) 2 VALVE W/DRAINS 1/2 F1960 X 1/2 F1960 |  | 103.73 | Apr 3, 2025 | 739236712455 | 1 | 9 |  | 3.6528 | 0 |  | 10739236712452 |  | EA | Yes
687-2XD | SERVICEBOX (BLUE) 1 VALVE W/DRAIN 1/2 F1807 X 1/2 F1807 |  | 61.93 | Apr 3, 2025 | 739236712615 | 1 | 9 |  | 2.95 | 2.309 |  | 10739236712612 |  | EA | Yes
687-2XDT | SERVICEBOX (GREEN) 2 VALVE W/DRAINS 1/2 F1807 X 1/2 F1807 |  | 103.73 | Apr 3, 2025 | 739236712479 | 1 | 9 |  | 3.8 | 2.2165 |  | 10739236712476 |  | EA | Yes
687-332CB | SERVICEBOX (GRAY) SOFTENER 1BOX 3/4 MIP(X2) X 1/2 MIP CPVC |  | 112.53 | Apr 3, 2025 | 739236713148 | 8 | 8 |  | 0 | 0 |  | 10739236713145 |  | EA | Yes
687-332MB | SERVICEBOX (GRAY) SOFTENER 1BOX 3/4 MIP(X2) X 1/2 MIP F.SWT/MIP |  | 111.33 | Apr 3, 2025 | 739236713155 | 8 | 8 |  | 0 | 0 |  | 10739236713152 |  | EA | Yes
687-332QB | SERVICEBOX (GRAY) SOFTENER 1BOX 3/4 MIP(X2) X 1/2 MIP PDQ(CTS) |  | 110.33 | Apr 3, 2025 | 739236713131 | 8 | 8 |  | 0 | 2.0759 |  | 10739236713138 |  | EA | Yes
687-332WB | SERVICEBOX (GRAY) SOFTENER 1BOX 3/4 MIP(X2) X 1/2 MIP F1960 |  | 90.53 | Apr 3, 2025 | 739236713117 | 8 | 8 |  | 0 | 0 |  | 10739236713114 |  | EA | Yes
687-332XB | SERVICEBOX (GRAY) SOFTENER 1BOX 3/4 MIP(X2) X 1/2 MIP F1807 |  | 92.73 | Apr 3, 2025 | 739236713124 | 8 | 8 |  | 0 | 0 |  | 10739236713121 |  | EA | Yes
687-3CD | SERVICEBOX (BLUE) 3/4 VALVE W/DRAIN 3/4 CPVC X 3/4 CPVC |  | 90.53 | Apr 3, 2025 | 739236712660 | 1 | 9 |  | 0 | 0 |  | 10739236712667 |  | EA | Yes
687-3CH | SERVICEBOX (RED) HEATER 2BOX FLOW VLV&NON 3/4 X 3/4 CPVC |  | 159.83 | Apr 3, 2025 | 739236712950 | 1 | 6 |  | 0 | 0 |  | 10739236712957 |  | EA | Yes
687-3CH2 | SERVICEBOX (RED/BLK) HEATER 2BOX VLV BOX&NON 3/4 X 3/4 CPVC |  | 157.63 | Apr 3, 2025 | 739236713001 | 1 | 6 |  | 5.325 | 3.249 |  | 10739236713008 |  | EA | Yes
687-3CV | SERVICEBOX (ORANGE) VALVE 1BOX 3/4MIP X 3/4 CPVC |  | 81.73 | Apr 3, 2025 | 739236713056 | 8 | 8 | No Break | 0 | 0 |  | 10739236713053 |  | EA | Yes
687-3CVKIT | 3/4" CHECK VALVE KIT |  | 2.7 | Apr 3, 2025 | 739236736994 | 1 | 400 |  | 0 | 0 |  | 10739236736991 |  | BG | Yes
687-3CWD | SERVICEBOX (BLUE) 3/4 VALVE W/DRAIN 3/4 CPVC X 3/4 F1960 |  | 86.13 | Apr 3, 2025 | 739236712745 | 1 | 9 |  | 0 | 0 |  | 10739236712742 |  | EA | Yes
687-3CXD | SERVICEBOX (BLUE) 3/4 VALVE W/DRAIN 3/4 CPVC X 3/4 F1807 |  | 86.13 | Apr 3, 2025 | 739236712752 | 1 | 9 |  | 0 | 0 |  | 10739236712759 |  | EA | Yes
687-3PD | SERVICEBOX (BLUE) 1 VLV W/DRN 3/4 M.SWT X 3/4 M.SWT/PRS/PUSH |  | 81.73 | Apr 3, 2025 | 739236712547 | 1 | 9 |  | 0 | 0 |  | 10739236712544 |  | EA | Yes
687-3PH | SERVICEBOX (RED) HEATER 2BOX FLOW VLV&NON 3/4 X 3/4 M.SWT/PRS/PUSH |  | 133.43 | Apr 3, 2025 | 739236712967 | 1 | 6 |  | 0 | 0 |  | 10739236712964 |  | EA | Yes
687-3PH2 | SERVICEBOX (RED/BLK) HEATER 2BOX VLV BOX&NON 3/4 X 3/4 M.SWT/PRS/PUSH |  | 131.23 | Apr 3, 2025 | 739236713018 | 1 | 6 |  | 0 | 0 |  | 10739236713015 |  | EA | Yes
687-3PV | SERVICEBOX (ORANGE) VALVE 1BOX 3/4MIP X 3/4 M.SWT/PRS/PUSH |  | 77.33 | Apr 3, 2025 | 739236713063 | 8 | 8 | No Break | 0 | 0 |  | 10739236713060 |  | EA | Yes
687-3QD | SERVICEBOX (BLUE) 1 VALVE W/DRAIN 3/4 PDQ(CTS) X 3/4 PDQ(CTS) |  | 103.73 | Apr 3, 2025 | 739236712509 | 1 | 9 |  | 0 | 2.2015 |  | 10739236712506 |  | EA | Yes
687-3QDT | SERVICEBOX (GREEN) 2 VALVE W/DRAINS 3/4 PDQ(CTS) X 3/4 PDQ(CTS) |  | 187.33 | Apr 3, 2025 | 739236712448 | 1 | 9 |  | 0 | 2.4544 |  | 10739236712445 |  | EA | Yes
687-3QH | SERVICEBOX (RED) HEATER 2BOX FLOW VLV&NON 3/4 X 3/4 PDQ(CTS) |  | 159.83 | Apr 3, 2025 | 739236712943 | 1 | 6 |  | 0 | 3.1527 |  | 10739236712940 |  | EA | Yes
687-3QH2 | SERVICEBOX (RED/BLK) HEATER 2BOX VLV BOX&NON 3/4 X 3/4 PDQ(CTS) |  | 157.63 | Apr 3, 2025 | 739236712998 | 1 | 6 |  | 0 | 3.1527 |  | 10739236712995 |  | EA | Yes
687-3QV | SERVICEBOX (ORANGE) VALVE 1BOX 3/4MIP X 3/4 PDQ(CTS) |  | 88.33 | Apr 3, 2025 | 739236713049 | 8 | 8 | No Break | 0 | 2.0759 |  | 10739236713046 |  | EA | Yes
687-3RPQ | SERVICEBOX (BLACK) W/PVC JUMP PRV 3/4 M.SWT/PRS/PUSH X 3/4 PDQ(CTS) |  | 157.63 | Apr 3, 2025 | 739236712844 | 1 | 9 |  | 0 | 3.2097 |  | 10739236712841 |  | EA | Yes
687-3RPQD | SERVBOX (BLK) W/PVC JUMP PRV W/DRN 3/4 MSWT/PRS/PUSH X 3/4 PDQ(CTS) |  | 160.93 | Apr 3, 2025 | 739236712769 | 1 | 9 |  | 0 | 3.2097 |  | 10739236712766 |  | EA | Yes
687-3RQQ | SERVICEBOX (BLACK) W/PVC JUMP PRV 3/4 PDQ(CTS) X 3/4 PDQ(CTS) |  | 177.43 | Apr 3, 2025 | 739236712868 | 1 | 9 |  | 0 | 3.2097 |  | 10739236712865 |  | EA | Yes
687-3RQQD | SERVICEBOX BLACK W/PVC JUMP PRV W/DRN 3/4 PDQ ( CTS) X 3/4 PDQ ( CTS) |  | 180.73 | Apr 3, 2025 | 739236712783 | 1 | 9 |  | 0 | 0 |  | 10739236712780 |  | EA | Yes
687-3RWW | SERVICEBOX (BLACK) W/PVC JUMP PRV 3/4 F1960 X 3/4 F1960 |  | 155.43 | Apr 3, 2025 | 739236712905 | 1 | 9 |  | 0 | 0 |  | 10739236712902 |  | EA | Yes
687-3RWWD | SERVICEBOX (BLACK) W/PVC JUMP PRV W/DRAIN 3/4 F1960 X 3/4 F1960 |  | 158.73 | Apr 3, 2025 | 739236712820 | 1 | 9 |  | 0 | 0 |  | 10739236712827 |  | EA | Yes
687-3RXX | SERVICEBOX (BLACK) W/PVC JUMP PRV 3/4 F1807 X 3/4 F1807 |  | 155.43 | Apr 3, 2025 | 739236712882 | 1 | 9 |  | 0 | 0 |  | 10739236712889 |  | EA | Yes
687-3RXXD | SERVICEBOX (BLACK) W/PVC JUMP PRV W/DRAIN 3/4 F1807 X 3/4 F1807 |  | 158.73 | Apr 3, 2025 | 739236712806 | 1 | 9 |  | 4.0278 | 3.3866 |  | 10739236712803 |  | EA | Yes
687-3SFMH | CROSS ADPTR 3/4'' FIP SWVL X 3/4'' FIP X 3/4'' MIP X 3/4'' MHT W/ CAP |  | 24.2 | Apr 3, 2025 | 739236735713 | 5 | 5 | Can break after case qty | 0.4 | 0.052083 |  | 10739236735710 |  | EA | Yes
687-3SMFH | CROSS ADAPTER 3/4 FIPS X 3/4 MIP X 3/4 FIP X 3/4 MHT CAPPED NL |  | 24.2 | Apr 3, 2025 | 739236713087 | 5 | 5 | No Break | 0 | 0 |  | 10739236713084 |  | EA | Yes
687-3SMKIT | SERVICEBOX (GRAY) CROSS KIT FIPX/VALVE & MIPX COMBO |  | 79.2 | Apr 3, 2025 | 739236713100 | 5 | 5 | No Break | 0 | 0 |  | 10739236713107 |  | EA | Yes
687-3SMKIT2 | CROSS ADAPTER KIT FIPX/2 VALVES & MIPX COMBO W/ PRESSURE RELIEF VALVE |  | 127.62 | Apr 3, 2025 | 739236736802 | 5 | 5 | No Break | 0 | 0 |  | 10739236736809 |  | EA | No
687-3SMMH | CROSS ADAPTER 3/4 FIPS X 3/4 MIP X 3/4 MIP CAPPED X 3/4 MHT CAPPED NL |  | 24.2 | Apr 3, 2025 | 739236713094 | 5 | 5 | No Break | 0 | 0 |  | 10739236713091 |  | EA | Yes
687-3SQD | SERVICEBOX (BLUE) 3/4 VALVE W/DRAIN 3/4 PDQ(IPS) X 3/4 PDQ(CTS) |  | 92.73 | Apr 3, 2025 | 739236712691 | 1 | 9 |  | 0 | 2.2015 |  | 10739236712698 |  | EA | Yes
687-3WD | SERVICEBOX (BLUE) 1 VALVE W/DRAIN 3/4 F1960 X 3/4 F1960 |  | 81.73 | Apr 3, 2025 | 739236712585 | 1 | 9 |  | 3.25 | 0 |  | 10739236712582 |  | EA | Yes
687-3WDT | SERVICEBOX (GREEN) 2 VALVE W/DRAINS 3/4 F1960 X 3/4 F1960 |  | 143.33 | Apr 3, 2025 | 739236712462 | 1 | 9 |  | 4.3077 | 0 |  | 10739236712469 |  | EA | Yes
687-3WH | SERVICEBOX (RED) HEATER 2BOX FLOW VLV&NON 3/4 X 3/4 F1960 |  | 133.43 | Apr 3, 2025 | 739236712929 | 1 | 6 |  | 5.8083 | 0 |  | 10739236712926 |  | EA | Yes
687-3WH2 | SERVICEBOX (RED/BLK) HEATER 2BOX VLV BOX&NON 3/4 X 3/4 F1960 |  | 131.23 | Apr 3, 2025 | 739236712974 | 1 | 6 |  | 5.4 | 3.1944 |  | 10739236712971 |  | EA | Yes
687-3WV | SERVICEBOX (ORANGE) VALVE 1BOX 3/4MIP X 3/4 F1960 |  | 77.33 | Apr 3, 2025 | 739236713025 | 8 | 8 | No Break | 0 | 0 |  | 10739236713022 |  | EA | Yes
687-3XD | SERVICEBOX (BLUE) 1 VALVE W/DRAIN 3/4 F1807 X 3/4 F1807 |  | 81.73 | Apr 3, 2025 | 739236712622 | 1 | 9 |  | 1.46 | 0 |  | 10739236712629 |  | EA | Yes
687-3XDT | SERVICEBOX (GREEN) 2 VALVE W/DRAINS 3/4 F1807 X 3/4 F1807 |  | 143.33 | Apr 3, 2025 | 739236712486 | 1 | 9 |  | 0 | 0 |  | 10739236712483 |  | EA | Yes
687-3XH | SERVICEBOX (RED) HEATER 2BOX FLOW VLV&NON 3/4 X 3/4 F1807 |  | 133.43 | Apr 3, 2025 | 739236712936 | 1 | 6 |  | 0 | 0 |  | 10739236712933 |  | EA | Yes
687-3XH2 | SERVICEBOX (RED/BLK) HEATER 2BOX VLV BOX&NON 3/4 X 3/4 F1807 |  | 131.23 | Apr 3, 2025 | 739236712981 | 1 | 6 |  | 5.3333 | 0 |  | 10739236712988 |  | EA | Yes
687-3XV | SERVICEBOX (ORANGE) VALVE 1BOX 3/4MIP X 3/4 F1807 |  | 77.33 | Apr 3, 2025 | 739236713032 | 8 | 8 | No Break | 0 | 0 |  | 10739236713039 |  | EA | Yes
687-442QB | SERVICEBOX (GRAY) SOFTENER 2 BOX 3/4MIP(1) X 1/2 MIP & 1" MIP PDQ(CTS) |  | 159.83 | Apr 3, 2025 | 739236737083 | 6 | 6 |  | 0 | 0 |  | 10739236737080 |  | EA | Yes
687-442WB | SERVICEBOX (GRAY) SOFTENER 2 BOX 1"MIP (1) X 1/2" MIP & 1" MIP F1960 |  | 140.03 | Apr 3, 2025 | 739236737090 | 6 | 6 |  | 0 | 0 |  | 10739236737097 |  | EA | Yes
687-442XB | SERVICEBOX (GRAY) SOFTENER 2 BOX 1"MIP (1) X 1/2" MIP & 1" MIP F1807 |  | 140.03 | Apr 3, 2025 | 739236737106 | 6 | 6 |  | 0 | 0 |  | 10739236737103 |  | EA | Yes
687-4CD | SERVICEBOX (BLUE) 1 VALVE W/DRAIN 1 CPVC X 1 CPVC |  | 113.63 | Apr 3, 2025 | 739236712677 | 1 | 9 |  | 0 | 0 |  | 10739236712674 |  | EA | Yes
687-4CWD | SERVICEBOX (BLUE) 1 VALVE W/DRAIN 1 CPVC X 1 F1960 |  | 109.23 | Apr 3, 2025 | 739236712721 | 1 | 9 |  | 0 | 0 |  | 10739236712728 |  | EA | Yes
687-4CXD | SERVICEBOX (BLUE) 1 VALVE W/DRAIN 1 CPVC X 1 F1807 |  | 109.23 | Apr 3, 2025 | 739236712738 | 1 | 9 |  | 3.6 | 0 |  | 10739236712735 |  | EA | Yes
687-4PD | SERVICEBOX (BLUE) 1 VLV W/DRN 1 M.SWT X 1 M.SWT/PRS/PUSH |  | 104.83 | Apr 3, 2025 | 739236712554 | 1 | 9 |  | 0 | 0 |  | 10739236712551 |  | EA | Yes
687-4QD | SERVICEBOX (BLUE) 1 VALVE W/DRAIN 1 PDQ(CTS) X 1 PDQ(CTS) |  | 126.83 | Apr 3, 2025 | 739236712516 | 1 | 9 |  | 0 | 2.2015 |  | 10739236712513 |  | EA | Yes
687-4RPQ | SERVICEBOX (BLK) W/PVC JUMP PRV 1 M.SWT/PRS/PUSH X 1 PDQ(CTS) |  | 193.93 | Apr 3, 2025 | 739236712851 | 1 | 9 |  | 0 | 3.2097 |  | 10739236712858 |  | EA | Yes
687-4RPQD | SERVBOX (BLK) W/PVC JUMP PRV W/DRAIN 1 M.SWT/PRS/PUSH X 1 PDQ(CTS) |  | 197.23 | Apr 3, 2025 | 739236712776 | 1 | 9 |  | 0 | 3.2097 |  | 10739236712773 |  | EA | Yes
687-4RQQ | SERVICEBOX (BLACK) W/PVC JUMP PRV 1 PDQ(CTS) X 1 PDQ(CTS) |  | 213.73 | Apr 3, 2025 | 739236712875 | 1 | 9 |  | 0 | 3.2097 |  | 10739236712872 |  | EA | Yes
687-4RQQD | SERVICEBOX (BLACK) W/PVC JUMP PRV W/DRAIN 1 PDQ(CTS) X 1 PDQ(CTS) |  | 217.03 | Apr 3, 2025 | 739236712790 | 1 | 9 |  | 0 | 3.2097 |  | 10739236712797 |  | EA | Yes
687-4RWW | SERVICEBOX (BLACK) W/PVC JUMP PRV 1 F1960 X 1 F1960 |  | 191.73 | Apr 3, 2025 | 739236712912 | 1 | 9 |  | 0 | 0 |  | 10739236712919 |  | EA | Yes
687-4RWWD | SERVICEBOX (BLACK) W/PVC JUMP PRV W/DRAIN 1 F1960 X 1 F1960 |  | 195.03 | Apr 3, 2025 | 739236712837 | 1 | 9 |  | 4.25 | 0 |  | 10739236712834 |  | EA | Yes
687-4RXX | SERVICEBOX (BLACK) W/PVC JUMP PRV 1 F1807 X 1 F1807 |  | 191.73 | Apr 3, 2025 | 739236712899 | 1 | 9 |  | 0 | 0 |  | 10739236712896 |  | EA | Yes
687-4RXXD | SERVICEBOX (BLACK) W/PVC JUMP PRV W/DRAIN 1 F1807 X 1 F1807 |  | 195.03 | Apr 3, 2025 | 739236712813 | 1 | 9 |  | 4.2011 | 0 |  | 10739236712810 |  | EA | Yes
687-4SQD | SERVICEBOX (BLUE) 1 VALVE W/DRAIN 1 PDQ(IPS) X 1 PDQ(CTS) |  | 115.83 | Apr 3, 2025 | 739236712707 | 1 | 9 |  | 0 | 2.2015 |  | 10739236712704 |  | EA | Yes
687-4WD | SERVICEBOX (BLUE) 1 VALVE W/DRAIN 1 F1960 X 1 F1960 |  | 104.83 | Apr 3, 2025 | 739236712592 | 1 | 9 |  | 3.65 | 0 |  | 10739236712599 |  | EA | Yes
687-4XD | SERVICEBOX (BLUE) 1 VALVE W/DRAIN 1 F1807 X 1 F1807 |  | 104.83 | Apr 3, 2025 | 739236712639 | 1 | 9 |  | 3.7111 | 2.309 |  | 10739236712636 |  | EA | Yes
687-5CD | SERVICEBOX (BLUE) 1-1/4 VALVE W/DRAIN 1-1/4 CPVC X 1-1/4 CPVC |  | 160.93 | Apr 3, 2025 | 739236712684 | 1 | 9 |  | 0 | 0 |  | 10739236712681 |  | EA | Yes
687-5PD | SERVICEBOX (BLUE) 1 VLV W/DRN 1-1/4 M.SWT X 1-1/4 M.SWT/PRS/PUSH |  | 152.13 | Apr 3, 2025 | 739236712561 | 1 | 9 |  | 0 | 0 |  | 10739236712568 |  | EA | Yes
687-5QD | SERVICEBOX (BLUE) 1 VALVE W/DRAIN 1-1/4 PDQ(CTS) X 1-1/4 PDQ(CTS) |  | 174.13 | Apr 3, 2025 | 739236712523 | 1 | 9 |  | 0 | 2.2015 |  | 10739236712520 |  | EA | Yes
687-5WD | SERVICEBOX (BLUE) 1 VALVE W/DRAIN 1-1/4 F1960 X 1-1/4 F1960 |  | 152.13 | Apr 3, 2025 | 739236712608 | 1 | 9 |  | 0 | 0 |  | 10739236712605 |  | EA | Yes
687-5XD | SERVICEBOX (BLUE) 1 VALVE W/DRAIN 1-1/4 F1807 X 1-1/4 F1807 |  | 152.13 | Apr 3, 2025 | 739236712646 | 1 | 9 |  | 0 | 0 |  | 10739236712643 |  | EA | Yes
687-PVLV | 3/4" PRESSURE RELIEF VALVE |  | 17.62 | Apr 3, 2025 | 739236742537 | 5 | 5 | No Break | 0.01 | 5 |  | 10739236742534 |  | EA | Yes
687-T3MMS | TEE ADAPTER 3/4" MIP X 3/4" MIP X 3/4" FIPS |  | 22 | Apr 3, 2025 | 739236742391 | 5 | 5 | No Break | 0.32 | 0 |  | 10739236742398 |  | EA | No
687-T3MSM | TEE ADAPTER 3/4" MIP X 3/4" FIPS X 3/4" MIP |  | 22 | Apr 3, 2025 | 739236742407 | 5 | 5 | No Break | 0.292 | 0.070583 |  | 10739236742404 |  | EA | No
687-T3MSS | TEE ADAPTER 3/4"MIP X 3/4" FIPS X 3/4" FIPS |  | 22 | Apr 3, 2025 | 739236742414 | 5 | 5 | No Break | 1.5 | 0.27187 |  | 10739236742411 |  | EA | No
687-T3SSM | TEE ADAPTER 3/4" FIPS X 3/4" FIPS X 3/4" MIP |  | 22 | Apr 3, 2025 | 739236750082 | 5 | 5 | No Break | 0.29762 | 0.0158 |  | 10739236750089 |  | EA | No
687-Y33 | WYE SPLITTER 3/4 INLET X 3/4 OUTLETS |  | 27 | Apr 3, 2025 | 739236722348 | 1 | 9 |  | 0.79444 | 0.14852 |  | 10739236722345 |  | BG | Yes
687-Y43 | WYE SPLITTER 1 INLET X 3/4 OUTLETS |  | 29.25 | Apr 3, 2025 | 739236722355 | 1 | 9 |  | 0.85 | 0.1516 |  | 10739236722352 |  | BG | Yes
688-1 | CLASSIC PLASTIC CENTER DRAIN ACCESS BOX |  | 9.36 | May 5, 2022 | 739236100993 | 10 | 10 | No Break | 0.71 | 2.3599 |  | 10739236100990 |  | EA | No
688-C0B | CAP 1/4 NYLON 10/BAG |  | 6.12 | May 1, 2025 | 739236713537 | 1 | 10 | No Break | 0.06 | 0.18192 |  | 10739236713534 |  | BG | Yes
688-C1B | CAP 3/8" NYLON 25/BAG |  | 8.25 | May 1, 2025 | 739236456458 | 1 | 4 | No Break | 0.2 | 0.12795 |  | 10739236456455 |  | BG | Yes
688-F | CLASSIC PLASTIC FRAME |  | 2.3 | May 2, 2022 | 739236101686 | 10 | 10 | No Break | 0.19 | 0.63769 |  | 10739236101683 |  | EA | No
688-G10CR | CLASSIC PLASTIC CENTER WASH CPVC ROUGH |  | 37.61 | Apr 3, 2025 | 739236712226 | 10 | 10 |  | 7.75 | 0 |  | 10739236712223 |  | EA | Yes
688-G10MR | CLASSIC PLASTIC CENTER WASH MIP ROUGH |  | 37.61 | Apr 3, 2025 | 739236712233 | 10 | 10 |  | 1.605 | 3.1094 |  | 10739236712230 |  | EA | Yes
688-G10PR | CLASSIC PLASTIC CENTER WASH MSWT/PRESS/PUSH ROUGHIN |  | 37.61 | Apr 3, 2025 | 739236714732 | 10 | 10 | No Break | 0 | 0 |  | 10739236714739 |  | EA | Yes
688-G10VR | CLASSIC PLASTIC CENTER WASH VIEGA PEXPRESS ROUGHIN |  | 37.61 | Apr 3, 2025 | 739236714756 | 10 | 10 | No Break | 1.5 | 3.1025 |  | 10739236714753 |  | EA | Yes
688-G10WR | CLASSIC PLASTIC CENTER WASH F1960 ROUGH |  | 40.61 | Apr 3, 2025 | 739236102966 | 10 | 10 | No Break | 1.635 | 0 |  | 20739236102960 | 224 | EA | Yes
688-G10XR | CLASSIC PLASTIC CENTER WASH PEX ROUGH |  | 37.61 | Apr 3, 2025 | 739236103000 | 10 | 10 | No Break | 1.63 | 2.9591 |  | 10739236103007 |  | EA | Yes
688-G11CR | CLASSIC PLASTIC CENTER WASH W/MINI CPVC ROUGH |  | 62.86 | Apr 3, 2025 | 739236712240 | 10 | 10 | No Break | 1.75 | 3.1025 |  | 20739236712244 |  | EA | Yes
688-G11MR | CLASSIC PLASTIC CENTER WASH W/MINI MIP ROUGH |  | 62.86 | Apr 3, 2025 | 739236712257 | 10 | 10 | No Break | 0 | 0 |  | 10739236712254 |  | EA | Yes
688-G11PR | CLASSIC PLASTIC CENTER WASH W/MINI MSWT/PRESS/PUSH ROUGHIN |  | 62.86 | Apr 3, 2025 | 739236714749 | 10 | 10 | No Break | 1.845 | 3.3194 |  | 10739236714746 |  | EA | Yes
688-G11VR | CLASSIC PLASTIC CENTER WASH W/MINI VIEGA PREXPRESS ROUGHIN |  | 62.86 | Apr 3, 2025 | 739236714817 | 10 | 10 | No Break | 1.65 | 0 |  | 10739236714814 |  | EA | Yes
688-G11WR | CLASSIC PLASTIC CENTER WASH W/MINI F1960 ROUGH |  | 65.86 | Apr 3, 2025 | 739236103086 | 10 | 10 | No Break | 1.84 | 3.2656 |  | 20739236103080 |  | EA | Yes
688-G11XR | CLASSIC PLASTIC CENTER WASH W/MINI PEX ROUGH |  | 62.86 | Apr 3, 2025 | 739236103109 | 10 | 10 | No Break | 1.523 | 0 |  | 20739236103103 |  | EA | Yes
688-G1CE | EXTENDED REPLACEMENT VLV - 5/8" OD COMP THREADX3/8 OD COMP OUTLET |  | 12.49 | Jul 1, 2025 | 739236700803 | 10 | 10 | No Break | 0.365 | 0.12165 |  | 10739236700800 |  | BG | Yes
689C0101 | ROUGH IN KIT CPVC CLOSET SALB 16 |  | 14.13 | May 1, 2025 | 739236481603 | 12 | 12 | No Break | 0.84708 | 0.56165 |  | 10739236481600 |  | EA | Yes
689C0111 | ROUGH IN KIT CPVC CLOSET SALB 24 |  | 14.88 | May 1, 2025 | 739236481559 | 12 | 12 | No Break | 1.0333 | 1.0121 |  | 10739236481556 |  | EA | Yes
689C1102 | ROUGH IN KIT CPVC LAV SALB 16 |  | 24.14 | May 1, 2025 | 739236481566 | 12 | 12 | No Break | 1.1905 | 0.80585 |  | 10739236481563 |  | EA | Yes
689C1112 | ROUGH IN KIT CPVC LAV SALB 24 |  | 24.88 | May 1, 2025 | 739236481610 | 12 | 12 | No Break | 1.3558 | 1.0121 |  | 10739236481617 |  | EA | Yes
689VG3212 | ROUGH IN KIT PEX PRESS LAVATORY SALB 24 |  | 36.24 | May 1, 2025 | 739236413185 | 12 | 12 | No Break | 1.3 | 1.8056 |  | 10739236413182 |  | EA | Yes
689WG11 | STOPOUT 1/2" F1960 X (1) 3/8" COMP. |  | 31.32 | Jul 1, 2025 | 739236738820 | 10 | 10 |  | 0.965 | 1.2391 |  | 10739236738827 |  | EA | No
689WG201 | STOPOUT 1/2" F1960 X (1) 1/4" COMP. X (1) 3/8" COMP. |  | 47.53 | Jul 1, 2025 | 739236738837 | 10 | 10 |  | 1.3 | 1.2188 |  | 10739236738834 |  | EA | No
689WG211 | STOPOUT 1/2" F1960 X (2) 3/8" COMP. |  | 47.53 | Jul 1, 2025 | 739236738844 | 10 | 10 |  | 1.275 | 0.94491 |  | 10739236738841 |  | EA | No
689WG2201 | ROUGH IN KIT F1960 CLOSET SALB 16 |  | 17.24 | May 1, 2025 | 739236408327 | 12 | 12 | No Break | 0.812 | 0.56165 |  | 10739236408324 |  | EA | Yes
689WG2211 | ROUGH IN KIT F1960 CLOSET SALB 24 |  | 17.99 | May 1, 2025 | 739236408334 | 12 | 12 | No Break | 1.0218 | 1.0121 |  | 10739236408331 |  | EA | Yes
689WG2291 | ROUGH IN KIT F1960 SHOWER SAWLB 16 |  | 18.7 | May 1, 2025 | 739236408341 | 12 | 12 | No Break | 0.74959 | 0.56165 |  | 10739236408348 |  | EA | Yes
689WG3202 | ROUGH IN KIT F1960 LAV SALB 16 |  | 30.36 | May 1, 2025 | 739236408358 | 12 | 12 | No Break | 1.2634 | 0.80585 |  | 10739236408355 |  | EA | Yes
689WG3212 | ROUGH IN KIT F1960 LAV SALB 24 |  | 31.1 | May 1, 2025 | 739236408365 | 12 | 12 | No Break | 1.4207 | 1.0121 |  | 10739236408362 |  | EA | Yes
689WG5103 | ROUGH IN KIT F1960 WHC SALB 16 |  | 62.51 | May 1, 2025 | 739236408426 | 12 | 12 | No Break | 1.8165 | 1.1889 |  | 10739236408423 |  | EA | Yes
689X2101 | ROUGH IN KIT PEX CLOSET SALB 16 |  | 11.32 | May 1, 2025 | 739236481658 | 12 | 12 | No Break | 0.69167 | 0.56165 |  | 10739236481655 |  | EA | Yes
689X2201 | ROUGH IN KIT PEX CLOSET SALB 16 |  | 12.2 | May 1, 2025 | 739236481672 | 12 | 12 | No Break | 0.84535 | 0.56165 |  | 10739236481679 |  | EA | Yes
689X2291 | ROUGH IN KIT SHOWER SALB 16 |  | 13.66 | May 1, 2025 | 739236401953 | 12 | 12 | No Break | 0.71128 | 0.56165 |  | 10739236401950 |  | EA | Yes
689X3102 | ROUGH IN KIT PEX LAV SALB 16 |  | 18.52 | May 1, 2025 | 739236483652 | 12 | 12 | No Break | 0.935 | 0.56165 |  | 10739236483659 |  | EA | Yes
689X3112 | ROUGH IN KIT PEX LAV SALB 24 |  | 19.26 | May 1, 2025 | 739236481993 | 12 | 12 | No Break | 1.2398 | 1.0121 |  | 10739236481990 |  | EA | Yes
689X3202 | ROUGH IN PEX LAV SALB 16 |  | 20.28 | May 1, 2025 | 739236481986 | 12 | 12 | No Break | 1.01 | 0.56165 |  | 10739236481983 |  | EA | Yes
689X3212 | ROUGH IN KIT PEX LAV SALB 24 |  | 21.02 | May 1, 2025 | 739236481979 | 12 | 12 | No Break | 1.3162 | 1.0121 |  | 10739236481976 |  | EA | Yes
689X5103 | ROUGH IN KIT PEX WHC SALB 16 |  | 48.39 | May 1, 2025 | 739236481962 | 12 | 12 | No Break | 1.5278 | 0.80585 |  | 10739236481969 |  | EA | Yes
689XG11 | STOPOUT 1/2" F1807 X (1) 3/8" COMP. |  | 31.32 | Jul 1, 2025 | 739236738578 | 10 | 10 |  | 0.915 | 1.2465 |  | 10739236738575 |  | EA | No
689XG201 | STOPOUT 1/2" F1807 X (1) 1/4" COMP. X (1) 3/8" COMP. |  | 47.53 | Jul 1, 2025 | 739236738769 | 10 | 10 |  | 1.245 | 1.2428 |  | 10739236738766 |  | EA | No
689XG211 | STOPOUT 1/2" F1807 X (2) 3/8" COMP. |  | 47.53 | Jul 1, 2025 | 739236738790 | 10 | 10 |  | 1.225 | 0.94033 |  | 10739236738797 |  | EA | No
692-1308 | CONNECTOR 8 WTR MTR 3/4LX3/4MIP |  | 33.21 | Jul 1, 2025 | 739236405807 | 25 | 25 | No Break | 0.602 | 0.3485 |  | 10739236405804 |  | EA | No
693-01155104 | SHOWER UP KIT PEX S SWT W/PB |  | 51.33 | May 1, 2025 | 739236497321 | 1 | 12 | Can break after case qty | 2.5897 | 1.0542 |  | 10739236497328 |  | KT | Yes
693-03724203 | SHOWER UP KIT SWT TS MIP W/PB |  | 115.36 | Jul 1, 2025 | 739236485335 | 1 | 12 | Can break after case qty | 4.1556 | 1.295 |  | 10739236485332 |  | KT | Yes
693-11753201 | SHOWER UP F1960 613-57, 632WG263, 616-650 W/PB + STRONGARM |  | 88.11 | May 1, 2025 | 739236743725 | 12 | 1 | Can break after case qty | 3.1375 | 0.11241 |  | 10739236743722 |  | EA | Yes
693-12033203 | SHOWER UP CPVC 613-67, 632-C263, 616-650 RISER W/PB |  | 78.95 | May 1, 2025 | 739236495747 | 12 | 12 | Can break after case qty | 4.2472 | 1.295 |  | 10739236495744 |  | KT | Yes
693-13155301 | SHOWER UP PEX 613-87, 632X263, 608-L2508 RISER W/PB + STRONGARM |  | 73.53 | May 1, 2025 | 739236495488 | 12 | 12 | Can break after case qty | 3.3162 | 1.295 |  | 10739236495485 |  | KT | Yes
693-13755301 | SHOWER UP KIT SWT TS SWT W/PB |  | 85.53 | May 1, 2025 | 739236411310 | 1 | 12 | Can break after case qty | 3.2962 | 1.295 |  | 10739236411317 |  | KT | Yes
693-16713203 | SHOWER UP F1960 613-107, 632WG263, 616-650 W/PB |  | 90.35 | May 1, 2025 | 739236496980 | 1 | 12 | Can break after case qty | 3.9523 | 1.295 |  | 10739236496987 |  | KT | Yes
694-G21012091 | WHC KIT 3/4 FSWT/FSVL - NO NIPPLE 12 EXP NO LEAD |  | 115.68 | Jul 1, 2025 | 739236413369 | 1 | 10 | Can break after case qty | 1.4818 | 0.56165 |  | 10739236413366 |  | KT | Yes
694CG33012091 | WHC KIT 3/4CPVC/FSVL-NONPPL 18 EXPN NO LEAD |  | 132.65 | Jul 1, 2025 | 739236412171 | 10 | 10 | Can break after case qty | 2.617 | 0.80585 |  | 10739236412178 |  | KT | Yes
694CG33012093 | WHC KIT 3/4CPVC/FSVL-NONPPL 18 EXPN NO LEAD |  | 128.81 | Jul 1, 2025 | 739236412188 | 10 | 10 | Can break after case qty | 2.486 | 0.80585 |  | 10739236412185 |  | KT | Yes
694CG331220 | WHC KIT NL 3/4CPVC/FSVL-NO NPPL 18 EXPN NO LEAD |  | 98.6 | Jul 1, 2025 | 739236412317 | 10 | 10 | Can break after case qty | 2.1997 | 0.56165 |  | 10739236412314 |  | KT | Yes
694CG36012092 | WHC KIT 3/4CPVC 1FSV NO NPPL 18 EXPN NO LEAD |  | 159.07 | Jul 1, 2025 | 739236415783 | 10 | 10 | Can break after case qty | 3.1222 | 0.80585 |  | 10739236415780 |  | KT | Yes
694Q312620 | WHC KIT 3/4 PDQ X FSVL 6 NO LEAD |  | 82.22 | Jul 1, 2025 | 739236421913 | 10 | 10 | Can break after case qty | 1.3847 | 0.29952 |  | 10739236421910 |  | KT | Yes
694Q464120 | WHC KIT 3/4 PDQ X FSVL FLEX 18 NO LEAD |  | 96.78 | Jul 1, 2025 | 739236421920 | 10 | 10 | Can break after case qty | 16.9 | 8.3818 |  | 10739236421927 |  | KT | Yes
694WG71022091 | WHC KIT 3/4 F1960/FSVL - NO NIPPLE 18 W/EXP TANK NO LEAD |  | 130.73 | Jul 1, 2025 | 739236410245 | 10 | 10 | Can break after case qty | 1.8186 | 0.80585 |  | 10739236410242 |  | KT | Yes
694WG71022093 | WHC KIT 3/4 F1960/FSVL NO NIPPLE 18 EXPN NO LEAD |  | 126.89 | Jul 1, 2025 | 739236413239 | 1 | 10 | Can break after case qty | 2.4 | 1.1458 |  | 10739236413236 |  | KT | Yes
694WG717720 | WHC KIT 3/4 F1960/FSVL - NO NIPPLE 18 EXPN NO LEAD |  | 98.6 | Jul 1, 2025 | 739236413222 | 1 | 10 | Can break after case qty | 2.5803 | 0 |  | 10739236413229 |  | KT | Yes
694XG32012091 | WHC KIT 3/4 PEX X FIP NO NIPPLE 18 EXPN NO LEAD |  | 124.35 | Jul 1, 2025 | 739236406675 | 10 | 10 | Can break after case qty | 2.7754 | 0.80585 |  | 10739236406672 |  | KT | Yes
694XG32012093 | WHC KIT 3/4 PEX X FIP NO NIPPLE 18 EXPN NO LEAD |  | 120.51 | Jul 1, 2025 | 739236413079 | 10 | 10 | Can break after case qty | 2.385 | 0.92 |  | 10739236413076 |  | KT | Yes
694XG322120 | WHC KIT 3/4 PEX X FIP NO NIPPLE 18 EXPN NO LEAD |  | 91.26 | Jul 1, 2025 | 739236413062 | 10 | 10 | Can break after case qty | 2.3152 | 0.81132 |  | 10739236413069 |  | KT | Yes
695-01 | VALVE TRAP PRIMER BRASS PLATED |  | 89.21 | Jul 1, 2025 | 739236109002 | 1 | 24 |  | 1.3595 | 0.80585 |  | 10739236109009 |  | EA | Yes
695-2A | XXADAPTER FOR TRAP PRIMER ABS 2 HUB | Phase Out | 18.8 | May 2, 2022 | 739236309280 | 1 | 10 |  | 0.3694 | 0.56165 |  | 10739236309287 |  | EA | Yes
695-2P | XXADAPTER FOR TRAP PRIMER PVC 2 HUB | Phase Out | 18.8 | May 2, 2022 | 739236309297 | 1 | 10 |  | 0.4654 | 0.1651 |  | 10739236309294 |  | EA | Yes
695-3A | XXADAPTER FOR TRAP PRIMER ABS 3 HUB | Phase Out | 21.32 | May 2, 2022 | 739236309303 | 1 | 10 |  | 0.695 | 0.97581 |  | 10739236309300 |  | EA | No
695-3P | XXADAPTER FOR TRAP PRIMER PVC 3 HUB | Phase Out | 21.32 | May 2, 2022 | 739236309310 | 1 | 10 |  | 0.873 | 0.9136 |  | 10739236309317 |  | EA | Yes
695-4A | XXADAPTER FOR TRAP PRIMER ABS 4 HUB | Phase Out | 25.07 | May 2, 2022 | 739236309327 | 1 | 10 |  | 0.9508 | 1.1889 |  | 10739236309324 |  | EA | No
695-4P | XXADAPTER FOR TRAP PRIMER PVC 4 HUB | Phase Out | 25.07 | May 2, 2022 | 739236309334 | 1 | 10 |  | 1.3308 | 1.1889 |  | 10739236309331 |  | EA | Yes
695-D20 | 2 BRANCH TRAP PRIMER DISTRIBUTOR |  | 29.77 | Jul 1, 2025 | 739236109019 | 1 | 16 |  | 0.40313 | 0.41667 |  | 10739236109016 |  | EA | Yes
695-D30 | 3 BRANCH TRAP PRIMER DISTRIBUTOR |  | 32.39 | Jul 1, 2025 | 739236109026 | 1 | 16 |  | 0.7493 | 0.38147 |  | 10739236109023 |  | EA | Yes
695-D40 | 4 BRANCH TRAP PRIMER DISTRIBUTOR |  | 35.68 | Jul 1, 2025 | 739236109033 | 1 | 16 |  | 0.4875 | 0.42361 |  | 10739236109030 |  | EA | Yes
695-D432 | 4 BRANCH TRAP PRIMER W/2 CLOSED BR |  | 35.68 | Jul 1, 2025 | 739236109040 | 1 | 16 |  | 0.46277 | 0.38146 |  | 10739236109047 |  | EA | Yes
695-D4325 | 4BR TRAP PRIMR 2 1/2FSWT & 2CLSD BR |  | 35.68 | Jul 1, 2025 | 739236109057 | 1 | 16 |  | 0.48125 | 0.38858 |  | 10739236109054 |  | EA | Yes
695-D432F | TRAP PRIMER DISTRIBUTOR 4 - 1/2FIP - NL |  | 59.28 | Jul 1, 2025 | 739236105042 | 1 | 10 |  | 0.83918 | 0.80585 |  | 10739236105049 |  | EA | Yes
695-ER05 | ELECTRONIC TRAP PRIMER RECESS 5 PORT |  | 1403.7 | Jul 1, 2025 | 739236412577 | 1 | 1 | No Break | 9.78 | 0.63236 |  | 10739236412574 |  | EA | Yes
695-ER10 | ELECTRONIC TRAP PRIMER RECESS 10 PORT |  | 1523.15 | Jul 1, 2025 | 739236412584 | 1 | 1 | No Break | 11.56 | 0.63236 |  | 10739236412581 |  | EA | Yes
695-ER15 | ELECTRONIC TRAP PRIMER RECESS 15 PORT |  | 1642.61 | Jul 1, 2025 | 739236412591 | 1 | 1 | No Break | 17.5 | 1.406 |  | 10739236412598 |  | EA | Yes
695-ER20 | ELECTRONIC TRAP PRIMER RECESS 20 PORT |  | 1791.96 | Jul 1, 2025 | 739236412607 | 1 | 1 | No Break | 18.7 | 1.3434 |  | 10739236412604 |  | EA | Yes
695-ER30 | ELECTRONIC TRAP PRIMER RECESS 30 PORT |  | 1827.75 | Jul 1, 2025 | 739236412614 | 1 | 1 | No Break | 20.2 | 1.2625 |  | 10739236412611 |  | EA | Yes
695-ES01 | ELECTRONIC TRAP PRIMER SURFACE MOUNT SOLO |  | 302.25 | Jul 1, 2025 | 739236412676 | 1 | 1 | No Break | 3 | 0.17139 |  | 10739236412673 |  | EA | Yes
695-ES05 | ELECTRONIC TRAP PRIMER SURFACE MOUNT 5 PORT |  | 1349.94 | Jul 1, 2025 | 739236412621 | 1 | 4 | No Break | 7.23 | 2.5295 |  | 10739236412628 |  | EA | Yes
695-ES10 | ELECTRONIC TRAP PRIMER SURFACE MOUNT 10 PORT |  | 1469.4 | Jul 1, 2025 | 739236412638 | 1 | 1 | No Break | 8.76 | 1.2147 |  | 10739236412635 |  | EA | Yes
695-ES15 | ELECTRONIC TRAP PRIMER SURFACE MOUNT 15 PORT |  | 1588.87 | Jul 1, 2025 | 739236412645 | 1 | 1 | No Break | 9.54 | 0 |  | 10739236412642 |  | EA | Yes
695-ES20 | ELECTRONIC TRAP PRIMER SURFACE MOUNT 20 PORT |  | 1708.34 | Jul 1, 2025 | 739236412652 | 1 | 1 | No Break | 12.6 | 1.3782 |  | 10739236412659 |  | EA | Yes
695-ES30 | ELECTRONIC TRAP PRIMER SURFACE MOUNT 30 PORT |  | 1762.07 | Jul 1, 2025 | 739236412669 | 1 | 1 | No Break | 14.5 | 1.3426 |  | 10739236412666 |  | EA | Yes
695-Y52 | TRAP PRIMER 2 WAY WYE SPLITTER |  | 51.02 | Jul 1, 2025 | 739236109064 | 1 | 10 |  | 0.49412 | 0.1651 |  | 10739236109061 |  | EA | Yes
696-1 | OXBOX ONE HOLE SUPPLY BOX |  | 5.91 | May 5, 2022 | 739236109071 | 10 | 10 | No Break | 0.385 | 1.25 |  | 10739236109078 | 240 | EA | No
696-1020GF | OXBOX GAS 1/2 FIP CSST WITH FRAME |  | 37.5 | Apr 3, 2025 | 739236154354 | 6 | 6 |  | 1.35 | 1.2569 |  | 20739236154358 |  | EA | Yes
696-1021GF | OXBOX GAS 1/2 X 1/2 NPT WITH FRAME |  | 37.5 | Apr 3, 2025 | 739236154361 | 6 | 6 |  | 1.6133 | 0.9136 |  | 20739236154365 |  | EA | Yes
696-1031GF | OXBOX GAS 3/4 X 3/4 NPT WITH FRAME |  | 38.65 | Apr 3, 2025 | 739236154378 | 6 | 6 |  | 2.0083 | 0.91084 |  | 20739236154372 |  | EA | Yes
696-11A | OXBOX W/ TURBOVENT AAV 1-1/2 ABS ADAPTER |  | 35.65 | May 5, 2022 | 739236100665 | 1 | 6 |  | 0.75833 | 0.90584 |  | 10739236100662 |  | EA | Yes
696-11P | OXBOX W/ TURBOVENT AAV 1-1/2 PVC ADAPTER |  | 35.65 | May 2, 2022 | 739236100672 | 6 | 6 | No Break | 0.91667 | 0.80585 |  | 10739236100679 |  | EA | Yes
696-12A | OXBOX W/ TURBOVENT AAV 2 ABS ADAPTER |  | 36.65 | May 2, 2022 | 739236100689 | 1 | 6 |  | 0.775 | 0.91553 |  | 10739236100686 |  | EA | Yes
696-12P | OXBOX W/ TURBOVENT AAV 2 PVC ADAPTER |  | 36.65 | May 2, 2022 | 739236100696 | 6 | 6 | No Break | 0.875 | 0.80585 |  | 10739236100693 |  | EA | Yes
696-1F | OXBOX SINGLE FRAME |  | 2.3 | May 2, 2022 | 739236109323 | 10 | 10 | No Break | 0.1418 | 0.38147 |  | 10739236109320 |  | EA | No
696-2 | OXBOX TWO HOLE SUPPLY BOX |  | 5.91 | May 2, 2022 | 739236109330 | 10 | 10 | No Break | 0.42108 | 1.1889 |  | 10739236109337 |  | EA | No
696-2303XFPK2 | XXOXBOX WM PEX F1807 W/FRM DISPLAY PACK NO LEAD | Phase Out | 44.36 | Nov 26, 2018 | 739236153982 | 2 | 2 | No Break | 2.57 | 0.51462 |  | 20739236153986 |  | EA | No
696-2313CF | XXOXBOX WM CPVC MINI W/FRAME | Phase Out | 72.92 | May 2, 2022 | 739236109484 | 10 | 10 |  | 2.36 | 2.8924 |  | 10739236109481 |  | EA | Yes
696-2313CR | XXOXBOX WM CPVC MINI ROUGHIN PACK | Phase Out | 70.12 | Jan 1, 2023 | 739236109491 | 10 | 10 |  | 2.335 | 3.2464 |  | 10739236109498 |  | EA | Yes
696-2313ER | XXOXBOX WM EVERLOC & MINI ROUGHIN PK | Phase Out | 76.62 | Apr 3, 2025 | 739236728920 | 10 | 10 |  | 2.475 | 3.1378 |  | 10739236728927 |  | EA | Yes
696-2313MF | XXOXBOX WM MIP/FSWT MINI W/FRAME | Phase Out | 73.92 | Apr 3, 2025 | 739236109521 | 10 | 10 |  | 2.784 | 2.6595 |  | 10739236109528 |  | EA | Yes
696-2313MFPK4 | XXOXBOX WM FSWT MINI W/ FRM DSP PACK | Phase Out | 80.67 | Apr 3, 2025 | 739236153951 | 4 | 4 |  | 3.3789 | 1.1889 |  | 10739236153958 |  | EA | Yes
696-2313MR | XXOXBOX WM MIP/FSWT MINI ROUGHIN PACK | Phase Out | 71.12 | Apr 3, 2025 | 739236109538 | 10 | 10 |  | 2.6624 | 2.6595 |  | 10739236109535 |  | EA | Yes
696-2313VF | XXOXBOX WM F3347 MINI W/FRAME | Phase Out | 73.92 | Apr 3, 2025 | 739236154194 | 10 | 10 |  | 2.465 | 4.3001 |  | 10739236154191 |  | EA | Yes
696-2313WF | OXBOX WM F1960 MINI W/FRAME |  | 76.92 | Apr 3, 2025 | 739236109545 | 10 | 10 |  | 2.8 | 2.6595 |  | 10739236109542 |  | EA | Yes
696-2313WR | OXBOX WM F1960 MINI ROUGHIN PACK |  | 74.12 | Apr 3, 2025 | 739236109552 | 10 | 10 |  | 2.39 | 3.2147 |  | 10739236109559 |  | EA | Yes
696-2313XF | OXBOX WM PEX F1807 MINI W/FRAME |  | 73.92 | Apr 3, 2025 | 739236109569 | 10 | 10 |  | 2.485 | 4.427 |  | 10739236109566 |  | EA | Yes
696-2313XR | OXBOX WM PEX F1807 MINI ROUGHIN PK |  | 71.12 | Apr 3, 2025 | 739236109576 | 10 | 10 |  | 2.395 | 3.2793 |  | 10739236109573 |  | EA | Yes
696-2323MF | XXOXBOX WM FSWT DUALSTOP W/FRAME | Phase Out | 76.91 | Nov 26, 2018 | 739236110213 | 10 | 10 |  | 3.3033 | 2.6595 |  | 10739236110210 |  | EA | Yes
696-2413MF | XXOX SINGLE BOX WM MIP/FSWT MINI W/FRM | Phase Out | 70.42 | Apr 3, 2025 | 739236101099 | 10 | 10 |  | 1.75 | 1.3297 |  | 10739236101096 |  | EA | Yes
696-2413WF | OX SINGLE BX WM F1960 MINI W/FRM |  | 73.42 | Apr 3, 2025 | 739236101105 | 10 | 10 |  | 1.695 | 1.2728 |  | 10739236101102 |  | EA | Yes
696-2413XF | OX SINGLE BX WM F1807 MINI W/FRM |  | 70.42 | Apr 3, 2025 | 739236410641 | 10 | 10 |  | 1.7 | 1.2764 |  | 10739236410648 |  | EA | Yes
696-2F | OXBOX DOUBLE FRAME |  | 2.9 | May 2, 2022 | 739236109583 | 10 | 10 | No Break | 0.2495 | 0.58284 |  | 10739236109580 |  | EA | No
696-3 | OXBOX DRAIN BOX |  | 5.91 | May 2, 2022 | 739236109590 | 10 | 10 | No Break | 0.45288 | 1.1889 |  | 10739236109597 |  | EA | No
696-3F | OXBOX DRAIN BOX WITH FRAME |  | 8.21 | May 2, 2022 | 739236109132 | 10 | 10 | No Break | 0.51 | 1.2762 |  | 10739236109139 | 240 | EA | No
696-4 | 1.04 ONE HOLE SUPPLY BOX |  | 5.91 | May 2, 2022 | 739236101051 | 10 | 10 | No Break | 0.39444 | 1.1889 |  | 10739236101058 |  | EA | No
696-5 | 15/16" ONE-HOLE BOX FOR DWV PIPE |  | 5.91 | May 2, 2022 | 739236154415 | 10 | 10 | No Break | 0.41418 | 1.1889 |  | 10739236154412 |  | EA | No
696-6 | 1-1/2" ONE-HOLE BOX FOR DWV PIPE |  | 5.91 | May 2, 2022 | 739236154422 | 10 | 10 | No Break | 0.365 | 1.2625 |  | 10739236154429 |  | EA | No
696-7 | 2" ONE-HOLE BOX FOR DWV PIPE |  | 5.91 | May 2, 2022 | 739236154439 | 10 | 10 | No Break | 0.365 | 1.2325 |  | 10739236154436 |  | EA | No
696-BC | OXBOX BOX CLIP |  | 2.96 | May 5, 2022 | 739236109606 | 10 | 10 | No Break | 0.27852 | 0.11003 |  | 10739236109603 |  | EA | No
696-C3 | BRASS CAP 3/4 HOSE W/GASKET BAG |  | 4.96 | May 5, 2022 | 739236154262 | 10 | 10 | No Break | 0.15741 | 0.025431 |  | 10739236154269 |  | BG | Yes
696-CF | OXBOX SECONDARY DRAINAGE FUNNEL |  | 7.69 | May 5, 2022 | 739236109972 | 10 | 10 | No Break | 0.18822 | 0.29952 |  | 10739236109979 |  | EA | Yes
696-EX | OXBOX FRAME EXTENSION |  | 3.84 | May 5, 2022 | 739236110312 | 10 | 10 | No Break | 0.09868 | 0.1651 |  | 10739236110319 |  | EA | No
696-G1000CF | NO LEAD OX BOX ICE CPVC NO ARRESTER |  | 36.97 | Apr 3, 2025 | 739236100009 | 10 | 10 |  | 0.855 | 1.7771 |  | 10739236100006 |  | EA | Yes
696-G1000CR | NO LEAD OXBOX ICE CPVC ROUGHIN PACK NO ARRESTER |  | 34.17 | Apr 3, 2025 | 739236412409 | 10 | 10 |  | 1.13 | 1.6947 |  | 10739236412406 |  | EA | Yes
696-G1000MF | NO LEAD OXBOX ICE SWEAT NO ARRESTER |  | 36.97 | Apr 3, 2025 | 739236100016 | 10 | 10 |  | 1.105 | 1.7767 |  | 10739236100013 |  | EA | Yes
696-G1000MFPK4 | NO LEAD OXBOX ICE SWEAT/BOXED NO ARRESTER |  | 43.72 | Apr 3, 2025 | 739236137128 | 5 | 5 |  | 1.2 | 0.80585 |  | 10739236137125 |  | EA | Yes
696-G1000MR | NO LEAD OXBOX IM SWEAT ROUGHIN PACK NO ARRESTER |  | 34.17 | Apr 3, 2025 | 739236412416 | 10 | 10 |  | 1.2001 | 1.6947 |  | 10739236412413 |  | EA | Yes
696-G1000PF | NO LEAD OXBOX ICE MSWT/PRESS/PUSH NO ARRESTER |  | 36.97 | Apr 3, 2025 | 739236702654 | 10 | 10 |  | 0 | 0 |  | 10739236702651 |  | EA | Yes
696-G1000VF | NO-LEAD OXBOX ICE F3347 W/FRAME NO ARRESTER |  | 36.97 | Apr 3, 2025 | 739236101594 | 10 | 10 |  | 1.0895 | 1.6947 |  | 10739236101591 |  | EA | Yes
696-G1000WF | NO LEAD OXBOX ICE F1960 NO ARRESTER |  | 39.97 | Apr 3, 2025 | 739236100023 | 10 | 10 |  | 1.3 | 1.6947 |  | 10739236100020 |  | EA | Yes
696-G1000WR | NO LEAD OXBOX ICE F1960 ROUGHIN PACK NO ARRESTER |  | 37.17 | Apr 3, 2025 | 739236101334 | 10 | 10 |  | 0.855 | 1.2907 |  | 10739236101331 |  | EA | Yes
696-G1000XF | NO LEAD OXBOX ICE F1807 NO ARRESTER |  | 36.97 | Apr 3, 2025 | 739236100030 | 10 | 10 |  | 0.62756 | 1.6947 |  | 10739236100037 | 320 | EA | Yes
696-G1000XFS | NO LEAD OXBOX ICE PEX F1807 W/SS HOSE NO ARRESTER |  | 44.97 | Apr 3, 2025 | 739236101242 | 10 | 10 |  | 1.4705 | 1.6947 |  | 10739236101249 |  | EA | Yes
696-G1000XR | NO LEAD OXBOX IM F1807 ROUGHIN PACK NO ARRESTER |  | 34.17 | Apr 3, 2025 | 739236412423 | 10 | 10 |  | 0.925 | 1.81 |  | 10739236412420 |  | EA | Yes
696-G1001CF | NO LEAD OXBOX TOILET/DWASH CPVC NO ARRESTER |  | 36.97 | Apr 3, 2025 | 739236100047 | 10 | 10 |  | 1.2294 | 1.6947 |  | 10739236100044 |  | EA | Yes
696-G1001CR | NO LEAD OXBOX TOILET/WASH CPVC NO ARRESTER |  | 34.17 | Apr 3, 2025 | 739236101457 | 10 | 10 |  | 1.1422 | 0 |  | 10739236101454 |  | EA | Yes
696-G1001MF | NO LEAD OXBOX TOILET/DWASH SWT NO ARRESTER |  | 36.97 | Apr 3, 2025 | 739236100054 | 10 | 10 |  | 1.095 | 1.7941 |  | 10739236100051 |  | EA | Yes
696-G1001MR | NO LEAD OXBOX TOILET/DWASH SWT NO ARRESTER WITH ROUGH IN PACK |  | 34.17 | Apr 3, 2025 | 739236101556 | 10 | 10 |  | 0.91 | 1.731 |  | 10739236101553 |  | EA | Yes
696-G1001PF | NO LEAD OXBOX TOILET/DWASH MSWT/PRESS/PUSH NO ARRESTER |  | 36.97 | Apr 3, 2025 | 739236702883 | 10 | 10 |  | 0.985 | 1.736 |  | 10739236702880 |  | EA | Yes
696-G1001VF | NO LEAD OXBOX TOILET/DW F3347 PRO-PEX NO ARRESTER |  | 36.97 | Apr 3, 2025 | 739236101815 | 10 | 10 | Can break after case qty | 0 | 0 |  | 10739236101812 |  | EA | Yes
696-G1001WF | NO LEAD OXBOX TOILET/DW F1960 NO ARRESTER |  | 39.97 | Apr 3, 2025 | 739236100061 | 10 | 10 |  | 1 | 1.8053 |  | 10739236100068 |  | EA | Yes
696-G1001WR | NO LEAD OXBOX TOILET/DW F1960 NO ARRESTER WITH ROUGH IN PACK |  | 37.17 | Apr 3, 2025 | 739236101549 | 10 | 10 |  | 0.99 | 1.7631 |  | 10739236101546 |  | EA | Yes
696-G1001XF | NO LEAD OXBOX TOILET/DW F1807 NO ARRESTER |  | 36.97 | Apr 3, 2025 | 739236100078 | 10 | 10 |  | 0.985 | 1.7806 |  | 10739236100075 |  | EA | Yes
696-G1001XR | NO LEAD OXBOX TOILET/DW F1807 NO ARRESTER WITH ROUGH IN PACK |  | 34.17 | Apr 3, 2025 | 739236101532 | 10 | 10 |  | 0.965 | 1.2537 |  | 10739236101539 |  | EA | Yes
696-G1010CF | NO LEAD OXBOX ICE CPVC W/ARRESTER |  | 50.72 | Apr 3, 2025 | 739236100085 | 10 | 10 |  | 1.055 | 1.7872 |  | 10739236100082 |  | EA | Yes
696-G1010CR | NO LEAD OXBOX ICE CPVC ROUGHIN PACK W/ARRESTER |  | 47.92 | Apr 3, 2025 | 739236700094 | 10 | 10 |  | 1.005 | 1.7684 |  | 10739236700091 |  | EA | Yes
696-G1010MF | NO LEAD OXBOX ICE SWEAT W/ARRESTER |  | 50.72 | Apr 3, 2025 | 739236100092 | 10 | 10 |  | 1.4032 | 1.6947 |  | 10739236100099 |  | EA | Yes
696-G1010MR | NO LEAD OXBOX ICE MIP/FSWT W/MIN ROUGHIN W/ARRESTER |  | 47.92 | Apr 3, 2025 | 739236412331 | 10 | 10 |  | 1.3184 | 1.1889 |  | 10739236412338 |  | EA | Yes
696-G1010PF | OXBOX IM PRESS FIT MINI W/FRAME |  | 50.72 | Apr 3, 2025 | 739236101945 | 10 | 30 | Can break after case qty | 1.327 | 0 |  | 10739236101942 |  | EA | Yes
696-G1010PR | OXBOX IM MSWT/PRESS/PUSH ROUGHIN PACK |  | 47.92 | Apr 3, 2025 | 739236708755 | 10 | 10 | No Break | 0.99 | 1.806 |  | 10739236708752 |  | EA | Yes
696-G1010VF | NO LEAD OXBOX ICE F3347 W/FRM W/ARRESTER |  | 50.72 | Apr 3, 2025 | 739236101648 | 10 | 10 |  | 1.327 | 1.6947 |  | 10739236101645 |  | EA | Yes
696-G1010VR | NO LEAD ICE MAKER BOX F3347 W/ARRESTER |  | 47.92 | Apr 3, 2025 | 739236102751 | 10 | 10 | Can break after case qty | 0.9 | 1.6947 |  | 10739236102758 |  | EA | Yes
696-G1010WF | NO LEAD OXBOX ICE F1960 W/FRM W/ARRESTER |  | 53.72 | Apr 3, 2025 | 739236100115 | 10 | 10 |  | 1.392 | 1.6947 |  | 10739236100112 | 480 | EA | Yes
696-G1010WR | NO LEAD OXBOX ICE F1960 MINI ROUGHIN PACK W/ARRESTER |  | 50.92 | Apr 3, 2025 | 739236101310 | 10 | 10 |  | 1.045 | 1.791 |  | 10739236101317 |  | EA | Yes
696-G1010XF | NO LEAD OXBOX ICE F1807 W/FRM W/ARRESTER |  | 50.72 | Apr 3, 2025 | 739236100122 | 10 | 10 |  | 1.3042 | 1.7407 |  | 10739236100129 | 480 | EA | Yes
696-G1010XFS | NO LEAD OXBOX ICE PEX F1807 MINI W/FRM W/SS HOSE W/ARRESTER |  | 58.72 | Apr 3, 2025 | 739236101259 | 10 | 10 |  | 1.629 | 1.6947 |  | 10739236101256 |  | EA | Yes
696-G1010XR | NO LEAD OXBOX IM F1807 MINI ROUGHIN PACK W/ARRESTER |  | 47.92 | Apr 3, 2025 | 739236412430 | 10 | 10 |  | 1.07 | 1.7726 |  | 10739236412437 |  | EA | Yes
696-G1011CF | NO LEAD OX T/D CPVC MINI W/FRM |  | 50.72 | Apr 3, 2025 | 739236100139 | 10 | 10 |  | 1.358 | 1.6947 |  | 10739236100136 |  | EA | Yes
696-G1011MF | NO LEAD OX T/D FSWT MINI W/FRM |  | 50.72 | Apr 3, 2025 | 739236100146 | 10 | 10 |  | 1.23 | 1.7862 |  | 10739236100143 |  | EA | Yes
696-G1011VF | NO LEAD OX T/D F3347 W/FRAME |  | 50.72 | Apr 3, 2025 | 739236102126 | 10 | 10 | Can break after case qty | 0 | 0 |  | 10739236102123 |  | EA | Yes
696-G1011WF | NO LEAD OX T/D F1960 MINI W/FRM |  | 53.72 | Apr 3, 2025 | 739236100153 | 10 | 10 |  | 0.86866 | 1.6947 |  | 10739236100150 |  | EA | Yes
696-G1011XF | NO LEAD OX T/D PEX MINI W/FRM |  | 50.72 | Apr 3, 2025 | 739236100160 | 10 | 10 |  | 0.78872 | 1.6947 |  | 10739236100167 |  | EA | Yes
696-G2001CF | NO LEAD OXBOX LAV CPVC NO ARRESTER |  | 47.38 | Apr 3, 2025 | 739236100177 | 10 | 10 |  | 1.7349 | 1.6947 |  | 10739236100174 |  | EA | Yes
696-G2001CR | NO LEAD OXBOX LAV CPVC NO ARRESTER |  | 43.98 | Apr 3, 2025 | 739236101464 | 10 | 10 |  | 1.6295 | 1.6947 |  | 10739236101461 |  | EA | Yes
696-G2001MF | NO LEAD OXBOX LAV SWEAT NO ARRESTER |  | 47.38 | Apr 3, 2025 | 739236100184 | 10 | 10 |  | 1.8442 | 1.6947 |  | 10739236100181 |  | EA | Yes
696-G2001MR | NO LEAD OXBOX LAV SWEAT NO ARRESTER WITH ROUGH IN PACK |  | 43.98 | Apr 3, 2025 | 739236101525 | 10 | 10 |  | 1.6864 | 1.1889 |  | 10739236101522 |  | EA | Yes
696-G2001PF | NO LEAD OXBOX LAV MSWT/PRESS/PUSH NO ARRESTER |  | 47.38 | Apr 3, 2025 | 739236702753 | 10 | 10 |  | 1.34 | 1.741 |  | 10739236702750 |  | EA | Yes
696-G2001PR | NO LEAD OXBOX LAV MSWT/PRESS/PUSH NO ARRESTER ROUGIN PACK |  | 43.98 | Apr 3, 2025 | 739236708915 | 10 | 10 | No Break | 1.235 | 1.7271 |  | 10739236708912 |  | EA | Yes
696-G2001VF | NO LEAD OXBOX LAV F3347 NO ARRESTER |  | 47.38 | Apr 3, 2025 | 739236101839 | 10 | 10 | Can break after case qty | 1.7474 | 0 |  | 10739236101836 |  | EA | Yes
696-G2001WF | NO LEAD OXBOX LAV F1960 NO ARRESTER |  | 50.38 | Apr 3, 2025 | 739236100191 | 10 | 10 |  | 1.27 | 1.7991 |  | 10739236100198 |  | EA | Yes
696-G2001WR | NO LEAD OXBOX LAV F1960 NO ARRESTER ROUGH IN PACK |  | 46.98 | Apr 3, 2025 | 739236101518 | 10 | 10 |  | 1.265 | 1.2695 |  | 10739236101515 |  | EA | Yes
696-G2001XF | NO LEAD OXBOX LAV F1807 NO ARRESTER W/ FRAME |  | 47.38 | Apr 3, 2025 | 739236100207 | 10 | 10 |  | 1.821 | 1.6947 |  | 10739236100204 |  | EA | Yes
696-G2001XR | NO LEAD OXBOX LAV F1807 NO ARRESTER ROUGH IN PACK |  | 43.98 | Apr 3, 2025 | 739236101501 | 10 | 10 |  | 1.6008 | 1.6947 |  | 10739236101508 |  | EA | Yes
696-G2011CF | NO LEAD OX LAV CPVC MINI W/FRM |  | 74.88 | Apr 3, 2025 | 739236100214 | 10 | 10 | Can break after case qty | 2.0704 | 1.6947 |  | 10739236100211 |  | EA | Yes
696-G2011MF | NO LEAD OX LAV FSWT MINI W/FRM |  | 74.88 | Apr 3, 2025 | 739236100221 | 10 | 10 |  | 2.2866 | 1.6947 |  | 10739236100228 |  | EA | Yes
696-G2011VF | NO LEAD OX LAV F3347 W/MINI W/FRAME |  | 74.88 | Apr 3, 2025 | 739236101181 | 10 | 10 | Can break after case qty | 0 | 0 |  | 10739236101188 |  | EA | Yes
696-G2011WF | NO LEAD OX LAV F1960 MINI W/FRM |  | 77.88 | Apr 3, 2025 | 739236100238 | 10 | 10 |  | 1.655 | 1.7821 |  | 10739236100235 |  | EA | Yes
696-G2011XF | NO LEAD OX LAV PEX F1807 MINI W/FRM |  | 74.88 | Apr 3, 2025 | 739236100245 | 10 | 10 |  | 1.705 | 1.822 |  | 10739236100242 |  | EA | Yes
696-G2303CF | NO LEAD OXBOX WASH CPVC NO ARRESTER |  | 48.16 | Apr 3, 2025 | 739236100252 | 10 | 10 |  | 2.145 | 3.1251 |  | 10739236100259 |  | EA | Yes
696-G2303CR | NOLEAD OXBOX WASH CPVC NO ARRESTER |  | 44.76 | Apr 3, 2025 | 739236101471 | 10 | 10 |  | 1.935 | 3.5162 |  | 10739236101478 |  | EA | Yes
696-G2303ER | NOLEAD OXBOX WASH EVERLOC+NO MINI ROUGH IN |  | 50.26 | Apr 3, 2025 | 739236734099 | 10 | 10 |  | 2.27 | 3.69 |  | 10739236734096 |  | EA | Yes
696-G2303MF | NOLEAD OXBOX WASH SWEAT NO ARRESTER |  | 48.16 | Apr 3, 2025 | 739236100276 | 10 | 10 |  | 2.295 | 3.8333 |  | 10739236100273 |  | EA | Yes
696-G2303MR | NO LEAD OX SINGLE BOX WM MSWT ROUGHIN |  | 44.76 | Apr 3, 2025 | 739236102102 | 10 | 10 |  | 2.22 | 3.2943 |  | 10739236102109 |  | EA | Yes
696-G2303PF | NOLEAD OXBOX WASH MSWT/PRESS/PUSH NO ARRESTER |  | 48.16 | Apr 3, 2025 | 739236702760 | 10 | 10 |  | 2.15 | 3.0658 |  | 10739236702767 |  | EA | Yes
696-G2303PR | NOLEAD OXBOX WASH MSWT/PRESS/PUSH NO MINI ROUGH IN |  | 44.76 | Apr 3, 2025 | 739236734105 | 1 | 10 | No Break | 2.17 | 3.0818 |  | 10739236734102 |  | EA | Yes
696-G2303VF | NO LEAD OXBOX WASH F3347 W/FRAME |  | 48.16 | Apr 3, 2025 | 739236101600 | 10 | 10 |  | 2.3355 | 2.8832 |  | 10739236101607 |  | EA | Yes
696-G2303VR | NOLEAD OXBOX WASH F3347 NO MINI ROUGH IN |  | 44.76 | Apr 3, 2025 | 739236734112 | 10 | 10 | No Break | 2.05 | 0 |  | 10739236734119 |  | EA | Yes
696-G2303WF | NOLEAD OXBOX WASH F1960 NO ARRESTER |  | 51.16 | Apr 3, 2025 | 739236100290 | 10 | 10 |  | 2.275 | 4.3291 |  | 10739236100297 |  | EA | Yes
696-G2303WR | NO-LEAD OXBOX WASH F1960 ROUGHIN W/NO ARRESTER |  | 47.76 | Apr 3, 2025 | 739236102065 | 10 | 10 |  | 2.03 | 3.2031 |  | 10739236102062 |  | EA | Yes
696-G2303XF | NOLEAD OXBOX WASH F1807 NO ARRESTER |  | 48.16 | Apr 3, 2025 | 739236100306 | 10 | 10 |  | 2.265 | 4.2949 |  | 10739236100303 |  | EA | Yes
696-G2303XR | NOLEAD OXBOX WASH F1807 NO ARRESTER |  | 44.76 | Apr 3, 2025 | 739236102010 | 10 | 10 |  | 2 | 3.1522 |  | 10739236102017 |  | EA | Yes
696-G2313CF | NO LEAD OX BOX WASH CPVC W/ARRESTERS |  | 75.66 | Apr 3, 2025 | 739236100320 | 10 | 10 |  | 2.37 | 4.459 |  | 10739236100327 |  | EA | Yes
696-G2313CR | NOLEAD OXBOX WM CPVC ROUGHIN PACK |  | 72.26 | Apr 3, 2025 | 739236700100 | 10 | 10 |  | 2.3 | 3.2177 |  | 10739236700107 |  | EA | Yes
696-G2313ER | NOLEAD OXBOX WM EVERLOC + MINI ROUGHIN |  | 77.76 | Apr 3, 2025 | 739236734129 | 10 | 10 | No Break | 2.485 | 3.2632 |  | 10739236734126 |  | EA | Yes
696-G2313MF | NOLEAD OXBOX WASH SWEAT W/ ARRESTER |  | 75.66 | Apr 3, 2025 | 739236100344 | 10 | 10 |  | 2.37 | 4.511 |  | 10739236100341 |  | EA | Yes
696-G2313MR | NOLEAD OXBOX WM MIP/SWEAT W/MINI ROUGHIN |  | 72.26 | Apr 3, 2025 | 739236734136 | 10 | 10 | No Break | 2.3 | 0 |  | 10739236734133 |  | EA | Yes
696-G2313PF | OX WM MSWT W/MINI W/FRM N/L |  | 75.66 | Apr 3, 2025 | 739236102362 | 10 | 10 | Can break after case qty | 0 | 0 |  | 10739236102369 |  | EA | Yes
696-G2313PR | OX WM MSWT/PRESS/PUSH W/MINI ROUGHIN PACK NL |  | 72.26 | Apr 3, 2025 | 739236708762 | 10 | 10 | No Break | 2.22 | 3.2167 |  | 10739236708769 |  | EA | Yes
696-G2313VF | NO LEAD OXBOX WASH F3347 W/MINI W/FRM |  | 75.66 | Apr 3, 2025 | 739236101662 | 10 | 10 |  | 2.635 | 2.8924 |  | 10739236101669 |  | EA | Yes
696-G2313VR | NO LEAD OXBOX WASH F3347 W/MINI ROUGH IN |  | 72.26 | Apr 3, 2025 | 739236102768 | 10 | 10 | Can break after case qty | 0 | 0 |  | 10739236102765 |  | EA | Yes
696-G2313WF | NO LEAD OXBOX WASH F1960 W/ARRESTER W/FRM |  | 78.66 | Apr 3, 2025 | 739236100368 | 10 | 10 |  | 2.505 | 4.3378 |  | 10739236100365 |  | EA | Yes | 696-G2313WR
696-G2313WR | NO LEAD OXBOX WM F1960 MINI ROUGHIN PACK |  | 75.26 | Apr 3, 2025 | 739236102041 | 10 | 10 |  | 2.295 | 3.0713 |  | 10739236102048 |  | EA | Yes
696-G2313XF | NO LEAD OXBOX WASH F1807 W/ARRESTER W/FRM |  | 75.66 | Apr 3, 2025 | 739236100375 | 10 | 10 |  | 2.545 | 4.361 |  | 10739236100372 |  | EA | Yes
696-G2313XR | NO LEAD OXBOX WASH F1807 W/MINI ROUGHIN PACK |  | 72.26 | Apr 3, 2025 | 739236734655 | 10 | 10 |  | 2.385 | 3.6164 |  | 10739236734652 |  | EA | Yes
696-G2403MF | NO LEAD OX SINGLE BOX WM MSWT W/FRAME |  | 43.66 | Apr 3, 2025 | 739236101976 | 10 | 10 |  | 1.5 | 1.2708 |  | 10739236101973 |  | EA | Yes
696-G2403WF | NO LEAD OX SINGLE BOX WM F1960 W/FRAME |  | 46.66 | Apr 3, 2025 | 739236101983 | 10 | 10 |  | 1.48 | 1.2304 |  | 10739236101980 |  | EA | Yes
696-G2403XF | OX SINGLE BX WM F1807 W/FRM NL |  | 43.66 | Apr 3, 2025 | 739236700162 | 10 | 10 |  | 1.44 | 1.2255 |  | 10739236700169 |  | EA | Yes
696-G2413CF | NL OXBOX ONE BOX WM CPVC MINI W/FRM |  | 71.16 | Apr 3, 2025 | 739236103475 | 10 | 30 |  | 1.59 | 3.8563 |  | 10739236103472 |  | EA | Yes
696-G2413MF | OXBOX SINGLE BOX WM MIP MINI W/FRM NL |  | 71.16 | Apr 3, 2025 | 739236103147 | 10 | 10 | No Break | 1.68 | 1.1889 |  | 10739236103144 |  | EA | Yes
696-G2413VF | NO LEAD OX SINGLE BX WM FF3347 MINI W/FRM |  | 71.16 | Apr 3, 2025 | 739236733511 | 10 | 10 |  | 1.8798 | 1.1889 |  | 10739236733518 |  | EA | Yes
696-G2413WF | OXBOX SINGLE BOX WM F1960 MINI W/FRM NL |  | 74.16 | Apr 3, 2025 | 739236102058 | 10 | 10 |  | 1.555 | 1.245 |  | 10739236102055 |  | EA | Yes
696-G2413XF | NO LEAD OX SINGLE BX WM F1807 MINI W/FRAME |  | 71.16 | Apr 3, 2025 | 739236458278 | 10 | 10 |  | 1.55 | 1.2671 |  | 10739236458275 |  | EA | Yes
696-G3011CR | NOLEAD OXBOX LAV/DW CPVC W/MINI ROUGH-IN |  | 76.33 | Apr 3, 2025 | 739236102379 | 10 | 10 |  | 1.63 | 1.2396 |  | 10739236102376 |  | EA | Yes
696-G3011MR | NO LEAD OXBOX LAV/DW MIP/SWT W/MINI ROUGH-IN |  | 76.33 | Apr 3, 2025 | 739236462466 | 10 | 10 | Can break after case qty | 0 | 0 |  | 10739236462463 |  | EA | Yes
696-G3011PR | NO LEAD OXBOX LAV/DW MSWT/PRESS/PUSH W/MINI ROUGH-IN |  | 76.33 | Apr 3, 2025 | 739236702456 | 10 | 30 |  | 1.8 | 5.2222 |  | 10739236702453 |  | EA | Yes
696-G3011VR | NO LEAD OXBOX LAV/DW F3347 W/MINI ROUGH-IN |  | 76.33 | Apr 3, 2025 | 739236700179 | 10 | 30 | Can break after case qty | 0 | 0 |  | 10739236700176 |  | EA | Yes
696-G3011WR | NO LEAD OXBOX LAV/DW F1960 W/MINI ROUGH-IN |  | 79.33 | Apr 3, 2025 | 739236102386 | 10 | 10 |  | 1.95 | 1.2292 |  | 10739236102383 |  | EA | Yes
696-G3011XR | NO LEAD OXBOX LAV/DW F1807 W/MINI ROUGH-IN |  | 76.33 | Apr 3, 2025 | 739236102393 | 10 | 10 |  | 1.91 | 1.7543 |  | 10739236102390 |  | EA | Yes
696-G3014MR | NO LEAD OXBOX LAV/ICE MAKER MIP W/MINI ROUGH-IN |  | 76.33 | Apr 3, 2025 | 739236702678 | 10 | 30 |  | 0 | 0 |  | 10739236702675 |  | EA | Yes
696-G3014WR | NO LEAD OXBOX LAV/ICE MAKER F1960 W/MINI ROUGH-IN |  | 79.33 | Apr 3, 2025 | 739236702609 | 10 | 30 |  | 1.66 | 3.8078 |  | 10739236702606 |  | EA | Yes
696-G3021CR | NO LEAD OXBOX LAV/DW CPVC W/MINI (2) ROUGH-IN |  | 90.08 | Apr 3, 2025 | 739236702241 | 10 | 30 |  | 0 | 0 |  | 10739236702248 |  | EA | Yes
696-G3021WR | NO LEAD OXBOX LAV/DW F1960 W/MINI (2) ROUGH-IN |  | 93.08 | Apr 3, 2025 | 739236700957 | 10 | 10 |  | 1.645 | 1.2825 |  | 10739236700954 |  | EA | Yes
696-G3021XR | NO LEAD OXBOX LAV/DW F1807 W/MINI (2) ROUGH-IN |  | 90.08 | Apr 3, 2025 | 739236702272 | 10 | 30 |  | 0 | 0 |  | 10739236702279 |  | EA | Yes
696-G4021PR | NO LEAD OXBOX LAV/DW MSWT W/MINI (2) ROUGH-IN |  | 107.08 | Apr 3, 2025 | 739236702579 | 10 | 30 |  | 0 | 0 |  | 10739236702576 |  | EA | Yes
696-G4021WR | NO LEAD OXBOX LAV/DW F1960 W/MINI (2) ROUGH-IN |  | 110.08 | Apr 3, 2025 | 739236702586 | 10 | 30 |  | 2.15 | 3.6539 |  | 10739236702583 |  | EA | Yes
696-G4024WR | NO LEAD OXBOX LAV/DW F1960 W/MINI (2) ROUGH-IN |  | 110.08 | Apr 3, 2025 | 739236702906 | 10 | 30 |  | 0 | 0 |  | 10739236702903 |  | EA | Yes
696-LC | OXBOX LOUVERED COVER INSERT |  | 4.73 | May 2, 2022 | 739236153470 | 10 | 10 | No Break | 0.095 | 0.17925 |  | 10739236153477 |  | EA | No
696-PN | SHANK NUT - PLASTIC |  | 0.36 | Oct 1, 2023 | 739236109798 | 50 | 50 | No Break | 0.009208 | 0.0335 |  | 20739236109792 |  | EA | No
696-SC | OXBOX SOLID COVER INSERT |  | 4.73 | May 5, 2022 | 739236153487 | 10 | 10 | No Break | 0.095 | 0.18192 |  | 10739236153484 |  | EA | No
696-SC1 | OXBOX SLOTTED COVER |  | 4.73 | May 2, 2022 | 739236101044 | 10 | 10 | No Break | 0.075 | 0.17929 |  | 10739236101041 |  | EA | No
696-T2001CR | THERMOSTATIC MIXING VALVE W/CPVC CONNECTION ROUGH-IN |  | 198.98 | Jul 1, 2025 | 739236734693 | 1 | 10 |  | 2.61 | 0 |  | 10739236734690 |  | EA | Yes
696-T2001PR | THERMOSTATIC MIXING VALVE W/MSWT/PRESS/PUSH CONNECTION ROUGH-IN |  | 198.98 | Jul 1, 2025 | 739236734709 | 1 | 1 |  | 2.61 | 0 |  | 10739236734706 |  | EA | Yes
696-T2001WR | THERMOSTATIC MIXING VALVE W/F1960 CONNECTION ROUGH-IN |  | 201.98 | Jul 1, 2025 | 739236734716 | 1 | 10 |  | 2.61 | 0 |  | 10739236734713 |  | EA | Yes
696-T2001XR | THERMOSTATIC MIXING VALVE W/F1807 CONNECTION ROUGH-IN |  | 198.98 | Jul 1, 2025 | 739236734648 | 1 | 10 |  | 2.6 | 1.8611 |  | 10739236734645 |  | EA | Yes
696R1020GF | OXBOX FIRERATED GAS 1/2 CSST |  | 81.72 | Apr 3, 2025 | 739236154385 | 10 | 10 |  | 1.365 | 1.7919 |  | 10739236154382 |  | EA | Yes
696R1021GF | OXBOX FIRERATED GAS 1/2 X 1/2 NPT |  | 81.72 | Apr 3, 2025 | 739236154392 | 10 | 10 |  | 1.77 | 1.7867 |  | 10739236154399 |  | EA | Yes
696R1031GF | OXBOX FIRERATED GAS 3/4 X 3/4 NPT |  | 81.72 | Apr 3, 2025 | 739236154408 | 10 | 10 |  | 2.04 | 1.7933 |  | 10739236154405 |  | EA | Yes
696R2313CF | XXOXBOX FIRE RATED WM CPVC MINI | Phase Out | 117.14 | May 2, 2022 | 739236110268 | 10 | 10 |  | 2.455 | 4.3111 |  | 10739236110265 |  | EA | Yes
696R2313VF | XXOXBOX FIRE RATED WM F3347 W/MINI W/FRAME | Phase Out | 118.14 | Apr 3, 2025 | 739236700001 | 10 | 10 |  | 2.82 | 2.9164 |  | 10739236700008 |  | EA | Yes
696R2313WF | OXBOX FIRE RATED WM F1960 MINI |  | 121.14 | Apr 3, 2025 | 739236110299 | 10 | 10 |  | 2.86 | 3.8687 |  | 10739236110296 |  | EA | Yes
696R2313XF | OXBOX FIRE RATED WM F1807 W/ARRESTER W/FRM |  | 118.14 | Apr 3, 2025 | 739236110305 | 10 | 10 |  | 2.8 | 3.1904 |  | 10739236110302 |  | EA | Yes
696R3 | OXBOX FR DRAIN BOX |  | 50.13 | May 2, 2022 | 739236153500 | 10 | 10 |  | 0.795 | 1.7407 |  | 10739236153507 |  | EA | Yes
696RG1000CF | NOLEAD FR OXBOX ICE CPVC NO ARRESTER |  | 81.19 | Apr 3, 2025 | 739236100399 | 10 | 10 |  | 1.24 | 1.7729 |  | 10739236100396 |  | EA | Yes
696RG1000MF | NOLEAD FR OXBOX ICE SWEAT NO ARRESTER |  | 81.19 | Apr 3, 2025 | 739236100405 | 10 | 10 |  | 1.255 | 1.7778 |  | 10739236100402 |  | EA | Yes
696RG1000VF | NO LEAD FR OXBOX ICE F3347 W/FRM |  | 81.19 | Apr 3, 2025 | 739236101624 | 10 | 10 |  | 1.265 | 1.7317 |  | 10739236101621 |  | EA | Yes
696RG1000WF | NOLEAD FR OXBOX ICE F1960 W/FRAME |  | 84.19 | Apr 3, 2025 | 739236100412 | 10 | 10 |  | 1.11 | 1.759 |  | 10739236100419 |  | EA | Yes
696RG1000XF | NOLEAD FR OXBOX ICE F1807 W/FRAME |  | 81.19 | Apr 3, 2025 | 739236100429 | 10 | 10 |  | 1.125 | 1.822 |  | 10739236100426 |  | EA | Yes
696RG1001CF | NOLEAD FR OXBOX TOILET/DW CPVC W/FRAME |  | 81.19 | Apr 3, 2025 | 739236100436 | 10 | 10 |  | 1.3946 | 1.6947 |  | 10739236100433 |  | EA | Yes
696RG1001MF | NOLEAD FR OXBOX TOILET/DW SWT W/FRAME |  | 81.19 | Apr 3, 2025 | 739236100443 | 10 | 10 |  | 1.295 | 1.8279 |  | 10739236100440 |  | EA | Yes
696RG1001WF | NOLEAD FR OXBOX TOILET/DW F1960 W/FRAME |  | 84.19 | Apr 3, 2025 | 739236101235 | 10 | 10 |  | 1.26 | 1.7385 |  | 10739236101232 |  | EA | Yes
696RG1001XF | NOLEAD FR OXBOX TOILET/DW F1807 W/FRAME |  | 81.19 | Apr 3, 2025 | 739236100450 | 10 | 10 |  | 1.245 | 1.7773 |  | 10739236100457 |  | EA | Yes
696RG1010CF | NOLEAD FR OXBOX ICE CPVC W/ARRESTER & FRAME |  | 94.94 | Apr 3, 2025 | 739236100467 | 10 | 10 |  | 1.3636 | 1.6947 |  | 10739236100464 |  | EA | Yes
696RG1010MF | NOLEAD FR OXBOX ICE SWEAT W/ARRESTER & FRAME |  | 94.94 | Apr 3, 2025 | 739236100474 | 10 | 10 |  | 1.1873 | 1.6947 |  | 10739236100471 |  | EA | Yes
696RG1010PF | NOLEAD FR OXBOX ICE PRESS-FIT W/ARRESTER & FRAME |  | 94.94 | Apr 3, 2025 | 739236102409 | 10 | 30 | Can break after case qty | 1.4 | 5.236 |  | 10739236102406 |  | EA | Yes
696RG1010VF | NO LEAD FR OXBOX ICE F3347 W/MINI & FRAME |  | 94.94 | Apr 3, 2025 | 739236101136 | 10 | 10 |  | 1.395 | 1.694 |  | 10739236101133 |  | EA | Yes
696RG1010WF | NOLEAD FR OXBOX ICE F1960 W/ARRESTER & FRAME |  | 97.94 | Apr 3, 2025 | 739236100481 | 10 | 10 |  | 1.25 | 1.7869 |  | 10739236100488 |  | EA | Yes
696RG1010XF | NOLEAD FR OXBOX ICE F1807 W/ARRESTER & FRAME |  | 94.94 | Apr 3, 2025 | 739236100498 | 10 | 10 |  | 1.26 | 1.81 |  | 10739236100495 |  | EA | Yes
696RG1011CF | NOLEAD FR OXBOX T/D CPVC W/ARRESTER & FRAME |  | 94.94 | Apr 3, 2025 | 739236102263 | 10 | 30 | Can break after case qty | 1.325 | 5.3435 |  | 10739236102260 |  | EA | Yes
696RG1011MF | NOLEAD FR OXBOX T/D SWEAT W/ARRESTER & FRAME |  | 94.94 | Apr 3, 2025 | 739236102034 | 10 | 30 | Can break after case qty | 1.4374 | 0 |  | 10739236102031 |  | EA | Yes
696RG1011WF | NOLEAD FR OXBOX T/D F1960 W/ARRESTER & FRAME |  | 97.94 | Apr 3, 2025 | 739236101679 | 10 | 30 | Can break after case qty | 1.25 | 7.0833 |  | 10739236101676 |  | EA | Yes
696RG1011XF | NOLEAD FR OXBOX T/D F1807 W/ARRESTER & FRAME |  | 94.94 | Apr 3, 2025 | 739236101563 | 10 | 30 | Can break after case qty | 1.0503 | 0 |  | 10739236101560 |  | EA | Yes
696RG2001CF | NOLEAD FR OXBOX LAV CPVC W/FRAME NO ARRESTER |  | 91.6 | Apr 3, 2025 | 739236100528 | 10 | 10 |  | 1.8717 | 1.6947 |  | 10739236100525 |  | EA | Yes
696RG2001MF | NOLEAD FR OXBOX LAV SWEAT NO ARRESTER |  | 91.6 | Apr 3, 2025 | 739236100535 | 10 | 10 |  | 1.55 | 1.8058 |  | 10739236100532 |  | EA | Yes
696RG2001PF | NOLEAD FR OXBOX LAV MSWT/PRESS/PUSH NO ARRESTER |  | 91.6 | Apr 3, 2025 | 739236702777 | 10 | 10 |  | 1.5 | 1.7548 |  | 10739236702774 |  | EA | Yes
696RG2001VF | NOLEAD FR OXBOX LAV F3347 NO MINI |  | 91.6 | Apr 3, 2025 | 739236101891 | 10 | 10 | Can break after case qty | 1.585 | 1.7916 |  | 10739236101898 |  | EA | Yes
696RG2001WF | NOLEAD FR OXBOX LAV F1960 NO ARRESTER |  | 94.6 | Apr 3, 2025 | 739236100542 | 10 | 10 |  | 1.61 | 1.7958 |  | 10739236100549 |  | EA | Yes
696RG2001XF | NOLEAD FR OXBOX LAV F1807 NO ARRESTER |  | 91.6 | Apr 3, 2025 | 739236100559 | 10 | 10 |  | 1.6 | 1.758 |  | 10739236100556 |  | EA | Yes
696RG2011CF | NOLEAD FR OXBOX DBLLAV CPVC MINI W/FRM |  | 119.1 | Apr 3, 2025 | 739236100870 | 10 | 30 | No Break | 2.0622 | 0 |  | 10739236100877 |  | EA | Yes
696RG2011MF | NOLEAD FR OXBOX DBLLAV FSWT MINI W/FRM |  | 119.1 | Apr 3, 2025 | 739236102270 | 10 | 30 | Can break after case qty | 2.1174 | 0 |  | 10739236102277 |  | EA | Yes
696RG2011VF | NOLEAD FR OXBOX DBLLAV FF3347 MINI W/FRM |  | 119.1 | Apr 3, 2025 | 739236726346 | 10 | 30 |  | 0 | 0 |  | 10739236726343 |  | EA | Yes
696RG2011WF | NOLEAD FR OXBOX DBLLAV F1960 MINI W/FRM |  | 122.1 | Apr 3, 2025 | 739236102508 | 10 | 10 |  | 1.78 | 1.731 |  | 10739236102505 |  | EA | Yes
696RG2011XF | NOLEAD FR OXBOX DBLLAV F1807 MINI W/FRM |  | 119.1 | Apr 3, 2025 | 739236700971 | 10 | 30 |  | 0 | 0 |  | 10739236700978 |  | EA | Yes
696RG2303CF | NOLEAD FR OXBOX WASH CPVC NO ARRESTER |  | 92.38 | Apr 3, 2025 | 739236100566 | 10 | 10 |  | 2.2147 | 2.6595 |  | 10739236100563 |  | EA | Yes
696RG2303MF | NOLEAD FR OXBOX WASH SWEAT NO ARRESTER |  | 92.38 | Apr 3, 2025 | 739236100573 | 10 | 10 |  | 2.875 | 2.6595 |  | 10739236100570 |  | EA | Yes
696RG2303VF | NO LEAD FR OX BOX W/ 1/2 F3347 NO MINI |  | 92.38 | Apr 3, 2025 | 739236101617 | 10 | 10 |  | 2.38 | 3.1918 |  | 10739236101614 |  | EA | Yes
696RG2303WF | NOLEAD FR OXBOX WASH F1960 NO ARRESTER |  | 95.38 | Apr 3, 2025 | 739236100580 | 10 | 10 |  | 2.595 | 3.0538 |  | 10739236100587 |  | EA | Yes
696RG2303XF | NOLEAD FR OXBOX WASH F1807 NO ARRESTER |  | 92.38 | Apr 3, 2025 | 739236100597 | 10 | 10 |  | 2.565 | 2.9807 |  | 10739236100594 |  | EA | Yes
696RG2313CF | NOLEAD FR OXBOX WASH CPVC W/ARRESTER |  | 119.88 | Apr 3, 2025 | 739236100603 | 10 | 10 |  | 2.8233 | 2.6595 |  | 10739236100600 |  | EA | Yes
696RG2313MF | NOLEAD FR OXBOX WASH SWEAT W/ARRESTER |  | 119.88 | Apr 3, 2025 | 739236100610 | 10 | 10 |  | 2.855 | 2.909 |  | 10739236100617 |  | EA | Yes
696RG2313PF | NOLEAD FR OXBOX WASH PRESSFIT W/ARRESTER W/FRAME |  | 119.88 | Apr 3, 2025 | 739236102416 | 10 | 30 | Can break after case qty | 2.9783 | 7.9784 |  | 10739236102413 |  | EA | Yes
696RG2313VF | NO LEAD FR OXBOX WASH F3347 W/MINI W/FRAME |  | 119.88 | Apr 3, 2025 | 739236102003 | 10 | 10 | Can break after case qty | 2.6 | 2.6595 |  | 10739236102000 |  | EA | Yes
696RG2313WF | NOLEAD FR OXBOX WASH F1960 W/ARRESTER W/FRAME |  | 122.88 | Apr 3, 2025 | 739236100627 | 10 | 10 |  | 2.82 | 4.3272 |  | 10739236100624 |  | EA | Yes
696RG2313XF | NOLEAD FR OXBOX WASH F1807 W/ARRESTER W/FRAME |  | 119.88 | Apr 3, 2025 | 739236100634 | 10 | 10 |  | 3.2058 | 2.6595 |  | 10739236100631 |  | EA | Yes
696RG2403CF | NL FR OX ONE BOX WM CPVC W/FRAME |  | 87.88 | Apr 3, 2025 | 739236707970 | 10 | 10 | No Break | 1.475 | 1.2679 |  | 10739236707977 |  | EA | Yes
696RG2403WF | NL FR OX ONE BOX WM F1960 W/FRAME |  | 90.88 | Apr 3, 2025 | 739236709868 | 10 | 10 |  | 0 | 0 |  | 10739236709865 |  | EA | Yes
696RG2403XF | NL FR OX ONE BOX WM F1807 W/FRAME |  | 87.88 | Apr 3, 2025 | 739236735966 | 10 | 10 |  | 0 | 0 |  | 10739236735963 |  | EA | Yes
696RG2413WF | NL OXBOX ONE WM F1960 W/ARRESTER W/FRM |  | 118.38 | Apr 3, 2025 | 739236102904 | 10 | 10 |  | 2.218 | 1.6947 |  | 10739236102901 |  | EA | Yes
696RG3001WF | XXNO LEAD FR OXBOX LAV/DW F1960 W/FRAME | Phase Out | 106.47 | Nov 26, 2018 | 739236102348 | 10 | 10 | Can break after case qty | 2.065 | 1.8716 |  | 10739236102345 |  | EA | Yes
696RG3011VF | NO LEAD FR OXBOX LAV/DW F3347 W/MINI ROUGH-IN |  | 123.35 | Apr 3, 2025 | 739236728111 | 10 | 10 | No Break | 0 | 0 |  | 10739236728118 |  | EA | Yes
696RG3011WF | NOLEAD FR OXBOX LAV/DW F1960 MINI W/FRAME |  | 126.35 | Apr 3, 2025 | 739236102492 | 10 | 10 | Can break after case qty | 2.22 | 1.7317 |  | 10739236102499 |  | EA | Yes
696RG3011XF | NO LEAD FR OXBOX LAV/DW F1807 MINI W/FRAME |  | 123.35 | Apr 3, 2025 | 739236462503 | 10 | 10 | Can break after case qty | 1.885 | 1.7671 |  | 10739236462500 |  | EA | Yes
696RG3021WF | NO LEAD FR OXBOX LAV/DW F1960 W/MINI (2) ROUGH-IN |  | 140.1 | Apr 3, 2025 | 739236711397 | 10 | 30 | Can break after case qty | 0.75906 | 0 |  | 10739236711394 |  | EA | Yes
697-1FL | OX BOX SS LOCKING SINGLE FRAME W/SUPPLY LINE ACCESS DOOR |  | 23.34 | Jul 1, 2025 | 739236202741 | 10 | 10 |  | 0.505 | 0.20205 |  | 10739236202748 |  | EA | No
698-A11-MR | OMNI PANEL 3/8A (2) X MIP ROUGH |  | 43.08 | Apr 3, 2025 | 739236103185 | 10 | 10 |  | 1.735 | 2.8779 |  | 10739236103182 |  | EA | Yes
698-A11-PR | OMNI PANEL 3/8A (2) X M.SWT & PRESS ROUGH |  | 43.08 | Apr 3, 2025 | 739236103192 | 10 | 10 |  | 1.695 | 3.0496 |  | 10739236103199 |  | EA | Yes
698-A11-VR | OMNI PANEL 3/8A (2) X F3347 ROUGH |  | 43.08 | Apr 3, 2025 | 739236711908 | 10 | 10 |  | 1.875 | 2.8779 |  | 10739236711905 |  | EA | Yes
698-A11-WR | OMNI PANEL 3/8A (2) X F1960 ROUGH |  | 46.08 | Apr 3, 2025 | 739236103208 | 10 | 10 |  | 1.695 | 2.8786 |  | 10739236103205 |  | EA | Yes
698-A11-XR | OMNI PANEL 3/8A (2) X F1807 ROUGH |  | 43.08 | Apr 3, 2025 | 739236103154 | 10 | 10 |  | 1.68 | 2.8786 |  | 10739236103151 |  | EA | Yes
698-A11APR | OMNI PANEL 3/8A (2) W/ MINI X M.SWT & PRESS ROUGH |  | 70.58 | Apr 3, 2025 | 739236103215 | 10 | 10 |  | 1.93 | 2.9569 |  | 10739236103212 |  | EA | Yes
698-A11AWR | OMNI PANEL 3/8A (2) W/ MINI X F1960 ROUGH |  | 73.58 | Apr 3, 2025 | 739236103222 | 10 | 10 |  | 1.88 | 2.9064 |  | 10739236103229 |  | EA | Yes
698-A11AXR | OMNI PANEL 3/8A (2) W/ MINI X F1807 ROUGH |  | 70.58 | Apr 3, 2025 | 739236103239 | 10 | 10 |  | 1.9 | 2.8924 |  | 10739236103236 |  | EA | Yes
698-A33-MR | OMNI LAUNDRY 3/4A (2) X MIP ROUGH |  | 43.08 | Apr 3, 2025 | 739236103253 | 10 | 10 |  | 1.815 | 2.9074 |  | 10739236103250 |  | EA | Yes
698-A33-PR | OMNI LAUNDRY 3/4A (2) X MSWT ROUGH |  | 43.08 | Apr 3, 2025 | 739236103260 | 10 | 10 |  | 1.79 | 2.9213 |  | 10739236103267 |  | EA | Yes
698-A33-WR | OMNI LAUNDRY 3/4A (2) X F1960 ROUGH |  | 46.08 | Apr 3, 2025 | 739236103277 | 10 | 10 |  | 1.775 | 2.9271 |  | 10739236103274 |  | EA | Yes
698-A33-XR | OMNI LAUNDRY 3/4A (2) X F1807 ROUGH |  | 43.08 | Apr 3, 2025 | 739236103284 | 10 | 10 |  | 1.77 | 2.9407 |  | 10739236103281 |  | EA | Yes
698-A33AMR | OMNI LAUNDRY 3/4A (2) W/ MINI X MIP ROUGH |  | 70.58 | Apr 3, 2025 | 739236103307 | 10 | 10 |  | 2.025 | 2.9719 |  | 10739236103304 |  | EA | Yes
698-A33APR | OMNI LAUNDRY 3/4A (2) W/ MINI X MSWT ROUGH |  | 70.58 | Apr 3, 2025 | 739236103314 | 10 | 10 |  | 2.02 | 2.966 |  | 10739236103311 |  | EA | Yes
698-A33AWR | OMNI LAUNDRY 3/4A (2) W/ MINI X F1960 ROUGH |  | 73.58 | Apr 3, 2025 | 739236103321 | 10 | 10 |  | 2.015 | 2.8776 |  | 10739236103328 |  | EA | Yes
698-A33AXR | OMNI LAUNDRY 3/4A (2) W/ MINI X F1807 ROUGH |  | 70.58 | Apr 3, 2025 | 739236103338 | 10 | 10 |  | 2.005 | 3.0341 |  | 10739236103335 |  | EA | Yes
698-DC | OMNIPANEL DEBRIS COVER |  | 3.33 | Jul 1, 2025 | 739236101433 | 24 | 24 | No Break | 0.24167 | 1.3939 |  | 10739236101430 |  | EA | No
698-EX | OMNI PANEL FRAME EXTENSION |  | 3.44 | May 5, 2022 | 739236700339 | 10 | 10 | No Break | 0.115 | 0.18192 |  | 10739236700336 |  | EA | No
698-F | OMNI PANEL FRAME |  | 2.9 | May 2, 2022 | 739236103161 | 10 | 10 | No Break | 0.195 | 0.42605 |  | 10739236103168 |  | EA | No
698-VC | VALVE CLIP BLUE/RED 1/BG |  | 1.04 | May 5, 2022 | 739236437303 | 50 | 50 | No Break | 0.011 | 0.12352 |  | 10739236437300 |  | BG | No
698RA11-MR | OMNI PANEL FIRE RATED 3/8A (2) X MIP/FSWT ROUGH-IN |  | 62.58 | Apr 3, 2025 | 739236705693 | 10 | 10 | Can break after case qty | 2.005 | 2.9878 |  | 10739236705690 |  | EA | Yes
698RA11-PR | OMNI PANEL FIRE RATED 3/8A (2) X MSWT & PRESS/PUSH ROUGH-IN |  | 62.58 | Apr 3, 2025 | 739236705969 | 10 | 10 | Can break after case qty | 1.915 | 3.0211 |  | 10739236705966 |  | EA | Yes
698RA11-VR | OMNI PANEL FIRE RATED 3/8A (2) X F3347 ROUGH |  | 62.58 | Apr 3, 2025 | 739236713407 | 10 | 10 | No Break | 0 | 0 |  | 10739236713404 |  | EA | Yes
698RA11-WR | OMNI PANEL FIRE RATED 3/8A (2) X F1960 ROUGH-IN |  | 65.58 | Apr 3, 2025 | 739236705976 | 10 | 10 |  | 0.92248 | 2.7488 |  | 10739236705973 |  | EA | Yes
698RA11-XR | OMNI PANEL FIRE RATE 3/8A (2) X F1807 ROUGH-IN |  | 62.58 | Apr 3, 2025 | 739236705952 | 10 | 10 |  | 0.92248 | 2.7488 |  | 10739236705959 |  | EA | Yes
698RA11APR | OMNI PANEL FIRE RATED 3/8A (2) W/MINI X MSWT & PRESS/PUSH ROUGH-IN |  | 90.08 | Apr 3, 2025 | 739236705945 | 10 | 10 | Can break after case qty | 1.1225 | 0 |  | 10739236705942 |  | EA | Yes
698RA11AWR | OMNI PANEL FIRE RATED3/8A (2) W/MINI X F1960 ROUGH-IN |  | 93.08 | Apr 3, 2025 | 739236705990 | 10 | 10 | Can break after case qty | 1.1225 | 0 |  | 10739236705997 |  | EA | Yes
698RA11AXR | OMNI PANEL FIRE RATED 3/8A (2) W/MINI X F1807 ROUGH-IN |  | 90.08 | Apr 3, 2025 | 739236705983 | 10 | 10 | Can break after case qty | 1.1225 | 0 |  | 10739236705980 |  | EA | Yes
698RA33-CR | OMNI LAUNDRY FIRE RATED 3/4A(2) X CPVC ROUGH-IN |  | 62.58 | Apr 3, 2025 | 739236706096 | 10 | 10 | Can break after case qty | 0.92248 | 0 |  | 10739236706093 |  | EA | Yes
698RA33-MR | OMNI LAUNDRY FIRE RATED 3/4A(2) X MIP ROUGH-IN |  | 62.58 | Apr 3, 2025 | 739236706171 | 10 | 10 | Can break after case qty | 1.9 | 6.0156 |  | 10739236706178 |  | EA | Yes
698RA33-PR | OMNI LAUNDRY FIRE RATED 3/4A(2) X MSWT/PRESS/PUSH ROUGH-IN |  | 62.58 | Apr 3, 2025 | 739236706164 | 10 | 10 | Can break after case qty | 0.92248 | 0 |  | 10739236706161 |  | EA | Yes
698RA33-WR | OMNI LAUNDRY FIRE RATED 3/4A(2) X F1960 ROUGH-IN |  | 65.58 | Apr 3, 2025 | 739236706188 | 10 | 10 | Can break after case qty | 0.92248 | 0 |  | 10739236706185 |  | EA | Yes
698RA33-XR | OMNI LAUNDRY FIRE RATED 3/4A(2) X F1807 ROUGH-IN |  | 62.58 | Apr 3, 2025 | 739236706195 | 10 | 10 | Can break after case qty | 0.92248 | 0 |  | 10739236706192 |  | EA | Yes
698RA33AMR | OMNI LAUNDRY FIRE RATED 3/4A(2) W/MINI X MIP ROUGH-IN |  | 90.08 | Apr 3, 2025 | 739236706201 | 10 | 10 | Can break after case qty | 1.1225 | 0 |  | 10739236706208 |  | EA | Yes
698RA33APR | OMNI LAUNDRY FR 3/4A(2) W/MINI X MSWT/PRESS/PUSH ROUGH-IN |  | 90.08 | Apr 3, 2025 | 739236706218 | 10 | 10 | Can break after case qty | 1.1225 | 0 |  | 10739236706215 |  | EA | Yes
698RA33AWR | OMNI LAUNDRY FR 3/4A(2) W/ MINI XF1960 ROUGH-IN |  | 93.08 | Apr 3, 2025 | 739236706225 | 10 | 10 | Can break after case qty | 2.225 | 3.1155 |  | 10739236706222 |  | EA | Yes
698RA33AXR | OMNI LAUNDRY FR 3/4(A) W/MINI XF 1807 ROUGH-IN |  | 90.08 | Apr 3, 2025 | 739236706232 | 10 | 10 | Can break after case qty | 2.2 | 3.0167 |  | 10739236706239 |  | EA | Yes
698RF | OMNI PANEL FIRE RATED FRAME |  | 12.05 | May 5, 2022 | 739236700346 | 10 | 10 | No Break | 0.32 | 0.62612 |  | 10739236700343 |  | EA | Yes
699-A0-MR | PROPLATE 1/4A (1) X MIP ROUGH |  | 20.54 | Apr 3, 2025 | 739236103345 | 10 | 10 |  | 0.735 | 0.91948 |  | 10739236103342 |  | EA | Yes
699-A0-PR | PROPLATE 1/4A (1) X MSWT ROUGH |  | 20.54 | Apr 3, 2025 | 739236103352 | 10 | 10 |  | 0.72 | 0.9061 |  | 10739236103359 |  | EA | Yes
699-A0-VR | PROPLATE 1/4A (1) X F3347 ROUGH |  | 20.54 | Apr 3, 2025 | 739236709066 | 10 | 30 | No Break | 0 | 0 |  | 10739236709063 |  | EA | Yes
699-A0-WR | PROPLATE 1/4A (1) X F1960 ROUGH |  | 22.04 | Apr 3, 2025 | 739236103369 | 10 | 10 |  | 0.715 | 0.88114 |  | 10739236103366 |  | EA | Yes
699-A0-XR | PROPLATE 1/4A (1) X PEX ROUGH |  | 20.54 | Apr 3, 2025 | 739236103376 | 10 | 10 |  | 0.72 | 0.89599 |  | 10739236103373 |  | EA | Yes
699-A1-CR | PROPLATE 3/8A (1) X CPVC ROUGH |  | 20.54 | Apr 3, 2025 | 739236103390 | 10 | 10 |  | 0.75 | 0.91084 |  | 10739236103397 |  | EA | Yes
699-A1-MR | PROPLATE 3/8A (1) X MIP ROUGH |  | 20.54 | Apr 3, 2025 | 739236103406 | 10 | 10 |  | 0.735 | 0.88598 |  | 10739236103403 |  | EA | Yes
699-A1-PR | PROPLATE 3/8A (1) X MSWT ROUGH |  | 20.54 | Apr 3, 2025 | 739236103413 | 10 | 10 |  | 0.715 | 0.89051 |  | 10739236103410 |  | EA | Yes
699-A1-VR | PROPLATE 3/8A (1) X F3347 ROUGH |  | 20.54 | Apr 3, 2025 | 739236709073 | 10 | 30 | No Break | 0.715 | 2.6715 |  | 10739236709070 |  | EA | Yes
699-A1-WR | PROPLATE 3/8 ANG F1960 ROUGH |  | 22.04 | Apr 3, 2025 | 739236460738 | 10 | 10 |  | 0.77 | 1.2396 |  | 10739236460735 |  | EA | Yes
699-A1-XR | PROPLATE 3/8 ANG F1807 ROUGH |  | 20.54 | Apr 3, 2025 | 739236402363 | 10 | 10 | No Break | 0.735 | 1.2593 |  | 10739236402360 |  | EA | Yes
699-A1ECR | PROPLATE 3/8A (1) EXTENSION X CPVC ROUGH |  | 25.54 | May 1, 2025 | 739236702388 | 10 | 10 |  | 0.875 | 1.2396 |  | 10739236702385 |  | EA | Yes
699-A1EMR | PROPLATE 3/8A (1) EXTENSION X MIP ROUGH |  | 25.54 | Apr 3, 2025 | 739236702395 | 10 | 10 |  | 0.855 | 1.2285 |  | 10739236702392 |  | EA | Yes
699-A1EPR | PROPLATE 3/8A (1) EXTENSION X MSWT/PRESS/PUSH ROUGH |  | 25.54 | Apr 3, 2025 | 739236702401 | 10 | 10 |  | 0.83 | 1.2311 |  | 10739236702408 |  | EA | Yes
699-A1EVR | PROPLATE 3/8A (1) EXTENSION X F3347 ROUGH |  | 25.54 | Apr 3, 2025 | 739236714022 | 10 | 10 |  | 0.81 | 0.91547 |  | 10739236714029 |  | EA | Yes
699-A1EWR | PROPLATE 3/8A (1) EXTENSION X F1960 ROUGH |  | 27.04 | Apr 3, 2025 | 739236702449 | 10 | 10 |  | 0.82 | 1.2396 |  | 10739236702446 |  | EA | Yes
699-A1EXR | PROPLATE 3/8 ANG EXTENSION F1807 ROUGH |  | 25.54 | Apr 3, 2025 | 739236702340 | 10 | 10 |  | 0.835 | 1.2553 |  | 10739236702347 |  | EA | Yes
699-DC | PROPLATE DEBRIS COVER |  | 1.42 | May 5, 2022 | 739236437310 | 10 | 10 | No Break | 0.1 | 0.27531 |  | 10739236437317 |  | EA | No
699-FC | OMEGA PLATE FRAME CHROME PLATED |  | 9.21 | Jul 1, 2025 | 739236201065 | 10 | 200 |  | 0.13125 | 4.7006 |  | 20739236201069 |  | BG | Yes
699RA1-MR | PROPLATE FIRE RATED 3/8 ANG MIP ROUGH-IN |  | 33.74 | Apr 3, 2025 | 739236706928 | 10 | 30 | Can break after case qty | 0.8 | 0 |  | 10739236706925 |  | EA | Yes
699RA1-PR | PROPLATE FIRE RATED 3/8 ANG MSWT/PRESS/PUSH ROUGH-IN |  | 33.74 | Apr 3, 2025 | 739236706935 | 10 | 30 | Can break after case qty | 0 | 0 |  | 10739236706932 |  | EA | Yes
699RA1-VR | PROPLATE FIRE RATED 3/8 ANG F3347 ROUGH |  | 33.74 | May 9, 2025 | 739236752970 | 10 | 10 |  | 0.8 | 0.8916 |  | 10739236752977 |  | EA | Yes
699RA1-WR | PROPLATE FIRE RATED 3/8 ANG F1960 ROUGH |  | 35.24 | Apr 3, 2025 | 739236706850 | 10 | 10 |  | 0.75 | 0.89146 |  | 10739236706857 |  | EA | Yes
699RA1-XR | PROPLATE FIRE RATED 3/8 ANG F1807 ROUGH-IN |  | 33.74 | Apr 3, 2025 | 739236706867 | 10 | 10 |  | 0.8 | 0 |  | 10739236706864 |  | EA | Yes
699RA1EMR | PROPLATE FIRE RATED 3/8 ANG EXTENSION X MIP ROUGH-IN |  | 38.74 | Apr 3, 2025 | 739236708083 | 10 | 30 | Can break after case qty | 0 | 0 |  | 10739236708080 |  | EA | Yes
699RA1EPR | PROPLATE FR 3/8 ANG EXTENSION X MSWT/PRESS/PUSH ROUGH-IN |  | 38.74 | Apr 3, 2025 | 739236708113 | 10 | 30 | Can break after case qty | 0.955 | 3.6539 |  | 10739236708110 |  | EA | Yes
699RA1EWR | PROPLATE FIRE RATED 3/8 ANG EXTENSION X F1960 ROUGH-IN |  | 40.24 | Apr 3, 2025 | 739236708090 | 10 | 10 |  | 0.85 | 1.1889 |  | 10739236708097 |  | EA | Yes
699RA1EXR | PROPLATE FIRE RATED 3/8 ANG EXTENSION X F1807 ROUGH-IN |  | 38.74 | Apr 3, 2025 | 739236708106 | 10 | 10 |  | 0.85 | 0 |  | 10739236708103 |  | EA | Yes
699RF | PROPLATE FIRE RATED FRAME |  | 2.07 | Aug 15, 2022 | 739236700353 | 10 | 10 | No Break | 0.09 | 0.22799 |  | 10739236700350 |  | EA | No
700-0 | BRUSH CARBON 1/4 NOM PLASTIC HANDLE |  | 8.4 | May 1, 2025 | 739236507044 | 12 | 120 | No Break | 0.075 | 0.63086 |  | 20739236507048 |  | EA | No
700-1 | BRUSH CARBON 3/8 REG. FTG. |  | 6.5 | May 1, 2025 | 739236507051 | 12 | 120 | No Break | 0.08 | 0.74928 |  | 20739236507055 |  | EA | No
700-2 | BRUSH CARBON 1/2 REG. FTG. |  | 4.03 | May 2, 2022 | 739236507068 | 12 | 120 | No Break | 0.081667 | 0.74648 |  | 20739236507062 |  | EA | No
700-3 | BRUSH CARBON 3/4 REG. FTG. |  | 4.18 | May 2, 2022 | 739236403735 | 12 | 120 | No Break | 0.084167 | 0.93279 |  | 20739236403739 |  | EA | No
700-4 | BRUSH CARBON 1 REG. FTG. |  | 4.57 | May 2, 2022 | 739236403742 | 12 | 120 | No Break | 0.09 | 0.93431 |  | 20739236403746 |  | EA | No
700-5 | BRUSH CARBON 1-1/4 REG. FTG. |  | 4.97 | May 2, 2022 | 739236507099 | 6 | 60 | No Break | 0.111 | 0.93355 |  | 20739236507093 |  | EA | No
700-6 | BRUSH CARBON 1-1/2 REG. FTG. |  | 5.42 | May 2, 2022 | 739236507105 | 6 | 60 | No Break | 0.10975 | 0.93355 |  | 20739236507109 |  | EA | No
700-7 | BRUSH CARBON 2 REG. FTG. |  | 6.31 | May 2, 2022 | 739236507112 | 6 | 60 | No Break | 0.11667 | 0.93355 |  | 20739236507116 |  | EA | No
702-2 | BRUSH CARBON 1/2 NOM WIRE HANDLE |  | 1.79 | May 2, 2022 | 739236507150 | 24 | 240 | No Break | 0.053 | 0.849 |  | 20739236507154 |  | EA | No
702-3 | BRUSH CARBON 3/4 NOM WIRE HANDLE |  | 1.86 | May 2, 2022 | 739236507167 | 24 | 240 | No Break | 0.055 | 0.849 |  | 20739236507161 |  | EA | No
702-4 | BRUSH CARBON 1 NOM WIRE HANDLE |  | 2.12 | May 2, 2022 | 739236507174 | 24 | 240 | No Break | 0.064 | 0.849 |  | 20739236507178 |  | EA | No
703-2 | BRUSH S.S. 1/2 NOM WIRE HANDLE |  | 1.91 | May 2, 2022 | 739236507181 | 24 | 240 | No Break | 0.054 | 0.849 |  | 20739236507185 |  | EA | No
703-3 | BRUSH S.S. 3/4 NOM WIRE HANDLE |  | 1.96 | May 2, 2022 | 739236507198 | 24 | 240 | No Break | 0.056 | 0.849 |  | 20739236507192 |  | EA | No
703-4 | BRUSH S.S. 1 NOM WIRE HANDLE |  | 2.21 | May 2, 2022 | 739236507204 | 24 | 240 | No Break | 0.063 | 0.849 |  | 20739236507208 |  | EA | No
703-5 | BRUSH S.S. 1-1/4 NOM WIRE HANDLE |  | 3.42 | May 2, 2022 | 739236507211 | 12 | 120 | No Break | 0.07929 | 0.849 |  | 20739236507215 |  | EA | No
703-6 | BRUSH S.S. 1-1/2 NOM WIRE HANDLE |  | 3.73 | May 2, 2022 | 739236507228 | 6 | 60 | No Break | 0.10083 | 1.1029 |  | 20739236507222 |  | EA | No
703-7 | BRUSH S.S. 2 NOM WIRE HANDLE |  | 4.2 | May 2, 2022 | 739236507235 | 6 | 60 | No Break | 0.109 | 0.849 |  | 20739236507239 |  | EA | No
704-2 | BRUSH S.S. 1/2 NOM WOOD HANDLE |  | 2.9 | May 2, 2022 | 739236507242 | 12 | 72 | No Break | 0.096 | 0.5094 |  | 20739236507246 |  | EA | No
704-3 | BRUSH S.S. 3/4 NOM WOOD HANDLE |  | 3.32 | May 2, 2022 | 739236507259 | 12 | 72 | No Break | 0.096 | 0.5094 |  | 20739236507253 |  | EA | No
704-4 | BRUSH S.S. 1 NOM WOOD HANDLE |  | 3.35 | May 2, 2022 | 739236507266 | 12 | 72 | No Break | 0.10833 | 0.55353 |  | 20739236507260 |  | EA | No
705-2 | BRUSH SS 1/2 HVY FTG |  | 9.82 | May 2, 2022 | 739236507273 | 12 | 120 | No Break | 0.11 | 0.64193 |  | 20739236507277 |  | EA | No
705-3 | BRUSH S.S. 3/4 HVY. FTG |  | 10.22 | May 2, 2022 | 739236507280 | 12 | 120 | No Break | 0.127 | 0.91184 |  | 20739236507284 |  | EA | No
705-4 | BRUSH S.S. 1 HVY. FTG |  | 9.32 | May 2, 2022 | 739236507297 | 12 | 120 | No Break | 0.12167 | 0.961 |  | 20739236507291 |  | EA | No
706-2 | BRUSH CARBON 1/2 DRILL ATTACHMENT |  | 2.04 | May 2, 2022 | 739236507303 | 12 | 72 | No Break | 0.042 | 0.51 |  | 40739236507301 |  | EA | No
706-3 | BRUSH CARBON 3/4 DRILL ATTACHMENT |  | 2.11 | May 2, 2022 | 739236507310 | 12 | 72 | No Break | 0.07258 | 0.51 |  | 40739236507318 |  | EA | No
706-4 | BRUSH CARBON 1 DRILL ATTACHMENT |  | 2.41 | May 2, 2022 | 739236507327 | 12 | 72 | No Break | 0.07697 | 0.51 |  | 40739236507325 |  | EA | No
707-2 | BRUSH S.S. 1/2 DRILL ATTACHMENT |  | 2.22 | May 2, 2022 | 739236507334 | 12 | 72 | No Break | 0.06808 | 0.51 |  | 40739236507332 |  | EA | No
707-3 | BRUSH S.S. 3/4 DRILL ATTACHMENT |  | 2.3 | May 2, 2022 | 739236509505 | 12 | 72 | No Break | 0.07123 | 0.51 |  | 40739236509503 |  | EA | No
707-4 | BRUSH S.S. 1 DRILL ATTACHMENT |  | 2.54 | May 2, 2022 | 739236507358 | 12 | 72 | No Break | 0.07375 | 0.255 |  | 40739236507356 |  | EA | No
710-2 | BRUSH 1/2 NOM TUBE CLEANING |  | 8.01 | Jul 1, 2025 | 739236404022 | 6 | 120 | No Break | 0.058 | 0.37109 |  | 20739236404026 |  | EA | No
710-3 | BRUSH 3/4 NOM TUBE CLEANING |  | 9.01 | Jul 1, 2025 | 739236404039 | 6 | 120 | No Break | 0.05733 | 0.61523 |  | 20739236404033 |  | EA | No
710-4 | BRUSH 1 NOM TUBE CLEANING |  | 10.19 | Jul 1, 2025 | 739236507389 | 6 | 120 | No Break | 0.10375 | 1.0367 |  | 20739236507383 |  | EA | No
730-05 | MESH ABRASIVE 5 YD OPEN MESH |  | 10.87 | Jul 1, 2025 | 739236405968 | 24 | 24 | No Break | 0.308 | 0.49617 |  | 10739236405965 |  | EA | Yes
730-10 | MESH ABRASIVE 10 YD OPEN MESH |  | 18.17 | Jul 1, 2025 | 739236403025 | 24 | 24 | No Break | 0.35 | 0.54376 |  | 10739236403022 |  | EA | Yes
730-25 | MESH ABRASIVE 25 YD OPEN MESH |  | 40.5 | Jul 1, 2025 | 739236405975 | 12 | 12 | No Break | 1.4625 | 1.312 |  | 10739236405972 |  | EA | Yes
740-02 | SANDCLOTH 2 YD ROLL |  | 1.51 | Jul 1, 2025 | 739236406019 | 50 | 50 | No Break | 0.084 | 0.44256 |  | 10739236406016 |  | EA | Yes
740-05 | SANDCLOTH 5 YD ROLL |  | 5.1 | Jul 1, 2025 | 739236405982 | 24 | 24 | No Break | 0.236 | 0.56672 |  | 10739236405989 |  | EA | Yes
740-10 | SANDCLOTH 10 YD ROLL |  | 10.36 | Jul 1, 2025 | 739236403056 | 24 | 24 | No Break | 0.426 | 1.1773 |  | 10739236403053 |  | EA | Yes
740-25 | SANDCLOTH 25 YD ROLL |  | 25.91 | Jul 1, 2025 | 739236405951 | 12 | 12 | No Break | 1.2292 | 0.48818 |  | 10739236405958 |  | EA | Yes
743-05 | SANDCLOTH 5 YD ROLL WET-PROOF |  | 7.11 | Jul 1, 2025 | 739236405999 | 24 | 24 | No Break | 0.364 | 0.52228 |  | 10739236405996 |  | EA | Yes
743-10 | SANDCLOTH 10 YD ROLL WET-PROOF |  | 12.6 | Jul 1, 2025 | 739236403353 | 24 | 24 | No Break | 0.568 | 0.53534 |  | 10739236403350 |  | EA | Yes
743-25 | SANDCLOTH 25 YD ROLL WET-PROOF |  | 25.64 | Jul 1, 2025 | 739236406002 | 12 | 12 | No Break | 1.0817 | 0.46115 |  | 10739236406009 |  | EA | Yes
750-46 | CLEANING PAD 4 X 6 RED BAG 10/BAG |  | 11.75 | May 2, 2022 | 739236507495 | 14 | 14 | No Break | 0.30286 | 1.1646 |  | 10739236507492 |  | BG | No
750-69 | CLEANING PAD 6 X 9 RED BAG 5/BAG |  | 10.01 | May 2, 2022 | 739236507501 | 12 | 12 | No Break | 0.358 | 1.1646 |  | 10739236507508 |  | BG | No
752-69 | CLEANING PAD 6 X 9 GREEN BAG 5/BAG |  | 8.71 | May 1, 2025 | 739236507518 | 12 | 12 | No Break | 0.37967 | 1.1646 |  | 10739236507515 |  | BG | No
771 | BRUSH NO. 1 ACID UNIT=GROSS |  | 39.3 | Apr 3, 2025 | 739236507525 | 1 | 12 | No Break | 2.194 | 0.58883 |  | 10739236507522 |  | GR | No
772 | BRUSH NO. 2 ACID UNIT=GROSS |  | 49.66 | Apr 3, 2025 | 739236507532 | 1 | 12 | No Break | 2.433 | 0.87095 |  | 10739236507539 |  | GR | No
773 | BRUSH 3/4 DOPE WOOD HANDLE |  | 2.4 | Apr 3, 2025 | 739236507549 | 36 | 288 | No Break | 0.036 | 0.67919 |  | 30739236507540 |  | EA | No
774 | BRUSH 1 DOPE WOOD HANDLE |  | 3.75 | Apr 3, 2025 | 739236507556 | 36 | 432 | No Break | 0.029167 | 0.85908 |  | 20739236507550 |  | EA | No
776 | BRUSH 1-1/2 DOPE WOOD HANDLE |  | 5.49 | Apr 3, 2025 | 739236507563 | 36 | 432 | No Break | 0.071 | 2.2283 |  | 30739236507564 |  | EA | No
777 | BRUSH 2 DOPE WOOD HANDLE |  | 6.15 | Apr 3, 2025 | 739236507570 | 24 | 432 | No Break | 0.079 | 1.9202 |  | 30739236507571 |  | EA | No
800-A | DRAIN WELD ONE ABS |  | 29.69 | May 2, 2022 | 739236300102 | 12 | 12 | No Break | 2.1502 | 3.883 |  | 10739236300109 |  | EA | Yes
800-ABW | DRAIN WELD ONE ABS W/ BWD |  | 39.6 | May 2, 2022 | 739236300133 | 12 | 12 |  | 2.2107 | 3.8521 |  | 10739236300130 |  | EA | Yes
800-APK | DRAIN WELD ONE ABS |  | 31.19 | May 2, 2022 | 739236300102 | 3 | 3 |  | 2.3985 | 1.4183 |  | 20739236300106 |  | EA | Yes
800-P | DRAIN WELD ONE PVC |  | 29.69 | May 2, 2022 | 739236300089 | 12 | 12 | No Break | 2.7111 | 3.883 |  | 10739236300086 |  | EA | Yes
800-PBW | DRAIN WELD ONE PVC W/ BWD |  | 39.6 | May 2, 2022 | 739236300157 | 12 | 12 |  | 2.8021 | 3.883 |  | 10739236300154 |  | EA | Yes
800-PPK | DRAIN WELD ONE PVC |  | 31.19 | May 2, 2022 | 739236300089 | 3 | 3 |  | 3.0578 | 1.4183 |  | 40739236300087 |  | EA | Yes
801-A | STRAINER BLK PP |  | 6.82 | May 2, 2022 | 739236300096 | 1 | 25 |  | 0.32898 | 0.80585 |  | 10739236300093 |  | EA | Yes
801-A2 | STRAINER BLK PP NEW |  | 6.82 | May 2, 2022 | 739236380180 | 1 | 25 |  | 0.22931 | 0.80585 |  | 10739236380187 |  | EA | Yes
801-APK | STRAINER BLK PP |  | 7.07 | May 2, 2022 | 739236300348 | 10 | 10 |  | 0.30753 | 0.30183 |  | 10739236300345 |  | EA | Yes
801-DR2 | STRAINER & RING CAST DI 6.5 RD |  | 34.22 | May 1, 2025 | 739236380173 | 1 | 10 |  | 1.5251 | 0.38147 |  | 10739236380170 |  | EA | Yes
801-NQ2 | STRAINER & RING CAST NB 7 SQ |  | 108.38 | May 1, 2025 | 739236380166 | 1 | 10 |  | 2.4745 | 0.38147 |  | 10739236380163 |  | EA | Yes
801-NR2 | STRAINER & RING CAST NB 6.5 RD |  | 67.19 | May 1, 2025 | 739236380197 | 1 | 10 |  | 1.3047 | 0.1651 |  | 10739236380194 |  | EA | Yes
801-P | STRAINER WHT PP |  | 6.82 | May 2, 2022 | 739236300126 | 1 | 25 |  | 0.33398 | 0.80585 |  | 10739236300123 |  | EA | Yes
801-P2 | STRAINER WHT PP NEW |  | 6.82 | May 2, 2022 | 739236380159 | 1 | 25 |  | 0.22931 | 0.80585 |  | 10739236380156 |  | EA | Yes
801-P2PK | STRAINER WHT PP |  | 7.07 | May 2, 2022 | 739236380159 | 10 | 10 |  | 0.2224 | 0.30183 |  | 20739236380153 |  | EA | Yes
801-PG2 | STRAINER GREY PP NEW |  | 6.82 | May 2, 2022 | 739236309273 | 1 | 25 |  | 0.2256 | 0.80585 |  | 10739236309270 |  | EA | Yes
801-PG2B | STRAINER GREY PP NEW - BULK W SCREWS |  | 5.32 | Oct 1, 2023 | 739236309815 | 48 | 48 | No Break | 0.20208 | 0.99563 |  | 10739236309812 |  | EA | No
801-PPK | STRAINER WHT PP |  | 7.07 | May 2, 2022 | 739236300324 | 10 | 10 |  | 0.31213 | 0.30183 |  | 10739236300321 |  | EA | Yes
801-SQ2 | STRAINER & RING CAST SS 7 SQ |  | 119.22 | Jul 1, 2025 | 739236309204 | 1 | 10 |  | 2.37 | 0.38147 |  | 10739236309201 |  | EA | Yes
801-SR2 | STRAINER & RING CAST SS 6.5 RD |  | 73.91 | Jul 1, 2025 | 739236309198 | 1 | 10 |  | 1.1 | 0.12225 |  | 10739236309195 |  | EA | Yes
802-7 | BACKWATER DEVICE - BALL 2 MIP |  | 8.41 | May 2, 2022 | 739236300027 | 12 | 12 |  | 0.1625 | 0.50131 |  | 10739236300024 |  | EA | Yes
803-2PK2 | BACKWATER DEVICE - VALVE 2 PIPE |  | 53.21 | Jul 1, 2025 | 739236300058 | 12 | 12 |  | 0.24226 | 0.12805 |  | 10739236300055 |  | EA | Yes
803-3PK2 | BACKWATER DEVICE - VALVE 3 PIPE |  | 34.87 | Jul 1, 2025 | 739236300065 | 12 | 12 |  | 0.59335 | 0.44012 |  | 10739236300062 |  | EA | Yes
803-4PK2 | BACKWATER DEVICE - VALVE 4 PIPE |  | 40.99 | Jul 1, 2025 | 739236300072 | 12 | 12 |  | 1.086 | 0.43837 |  | 10739236300079 |  | EA | Yes
819-2A | TUB DRAIN 2 ABS KIT |  | 63.03 | Jul 1, 2025 | 739236734907 | 6 | 6 | No Break | 4.702 | 0 |  | 10739236734904 |  | EA | Yes
819-2I | TUB DRAIN 2 CI KIT |  | 110.58 | Jul 1, 2025 | 739236744968 | 6 | 6 | No Break | 0 | 0 |  | 10739236744965 |  | EA | Yes
819-2P | TUB DRAIN 2 PVC KIT |  | 63.03 | Jul 1, 2025 | 739236734914 | 6 | 6 | No Break | 1.2917 | 0.93064 |  | 10739236734911 |  | EA | Yes
820-20PCQ | DRAIN SHOWER ON GRADE PVC CHROME R&S SQ |  | 76.28 | Jul 1, 2025 | 739236725462 | 6 | 6 | No Break | 0.063983 | 0 |  | 10739236725469 |  | EA | Yes
820-20PCR | DRAIN SHOWER ON GRADE PVC CHROME R&S RND |  | 65.46 | Jul 1, 2025 | 739236725455 | 6 | 6 | No Break | 0.063983 | 0 |  | 10739236725452 |  | EA | Yes
820-20PKQ | DRAIN SHOWER ON GRADE PVC NICKEL R&S SQ |  | 75.16 | Jul 1, 2025 | 739236725479 | 6 | 6 | No Break | 0.15722 | 0 |  | 10739236725476 |  | EA | Yes
820-20PKR | DRAIN SHOWER ON GRADE PVC NICKEL R&S RND |  | 64.49 | Jul 1, 2025 | 739236725486 | 6 | 6 | No Break | 0.063885 | 0 |  | 10739236725483 |  | EA | Yes
820-20PRBQ | DRAIN SHOWER ON GRADE PVC ORB R&S SQ |  | 104.22 | Jul 1, 2025 | 739236725493 | 6 | 6 | No Break | 0.06315 | 0 |  | 10739236725490 |  | EA | Yes
820-20PRBR | DRAIN SHOWER ON GRADE PVC ORB R&S RND |  | 94.76 | Jul 1, 2025 | 739236725509 | 6 | 6 | No Break | 0.063894 | 0 |  | 10739236725506 |  | EA | Yes
820-27P | DRAIN SHOWER ON GRADE SS STRAINER SNAP RND |  | 9.32 | May 1, 2025 | 739236725103 | 20 | 20 | No Break | 0.5 | 0.70622 |  | 10739236725100 |  | EA | Yes
820-27PQ | DRAIN SHOWER ON GRADE SS STRAINER SNAP SQ |  | 16.93 | May 1, 2025 | 739236725110 | 20 | 20 | No Break | 0.6025 | 0.90094 |  | 10739236725117 |  | EA | Yes
820-2P | DRAIN SHOWER ON GRADE SS STRAINER SCR RND |  | 9.32 | May 1, 2025 | 739236725080 | 20 | 20 | No Break | 0.5 | 0.70622 |  | 10739236725087 |  | EA | Yes
820-T20PCQ | DRAIN & PLUG SHOWER PVC CHROME R&S SQ |  | 76.28 | Jul 1, 2025 | 739236725547 | 6 | 6 | No Break | 0.14719 | 0.38759 |  | 10739236725544 |  | EA | Yes
820-T20PCR | DRAIN & PLUG SHOWER PVC CHROME R&S RND |  | 65.46 | Jul 1, 2025 | 739236725554 | 6 | 6 | No Break | 0.14719 | 0.38759 |  | 10739236725551 |  | EA | Yes
820-T20PKQ | DRAIN & PLUG SHOWER PVC SN R&S SQ |  | 75.16 | Jul 1, 2025 | 739236725561 | 6 | 6 | No Break | 0.24043 | 0.38759 |  | 10739236725568 |  | EA | Yes
820-T20PKR | DRAIN & PLUG SHOWER PVC SN R&S RND |  | 64.49 | Jul 1, 2025 | 739236725578 | 6 | 6 | No Break | 0.14709 | 0.38759 |  | 10739236725575 |  | EA | Yes
820-T20PRBQ | DRAIN & PLUG SHOWER PVC ORB R&S SQ |  | 104.22 | Jul 1, 2025 | 739236725608 | 6 | 6 | No Break | 0.14636 | 0.38759 |  | 10739236725605 |  | EA | Yes
820-T20PRBR | DRAIN & PLUG SHOWER PVC ORB R&S RND |  | 94.76 | Jul 1, 2025 | 739236725615 | 6 | 6 | No Break | 0.14636 | 0.38759 |  | 10739236725612 |  | EA | Yes
820-T27P | DRAIN & PLUG ON GRADE SS STRAINER SNAP RND |  | 9.32 | May 1, 2025 | 739236725158 | 10 | 10 | No Break | 0.655 | 0.62883 |  | 10739236725155 |  | EA | Yes
820-T27PQ | DRAIN & PLUG ON GRADE SS STRAINER SNAP SQ |  | 16.93 | May 1, 2025 | 739236725165 | 10 | 10 | No Break | 0.71 | 0.6715 |  | 10739236725162 |  | EA | Yes
820-T2P | DRAIN & PLUG ON GRADE SS STRAINER SCR RND |  | 9.32 | May 1, 2025 | 739236725097 | 10 | 10 | No Break | 0.66 | 0.66744 |  | 10739236725094 |  | EA | Yes
821-200A | DRAIN SHWR PAN ABS SS STRN SCR-I PR |  | 14.63 | May 1, 2025 | 739236300140 | 20 | 20 | No Break | 0.6748 | 1.5738 |  | 10739236300147 |  | EA | Yes
821-200ACQ | DRAIN SHWR PAN ABS POL-SS R&S SQ |  | 90.82 | Jul 1, 2025 | 739236312280 | 5 | 5 | No Break | 1.96 | 0.58285 |  | 10739236312287 |  | EA | Yes
821-200ACR | DRAIN SHWR PAN ABS POL-SS R&S RD |  | 76.6 | Jul 1, 2025 | 739236312273 | 5 | 5 | No Break | 1.7 | 0.58285 |  | 10739236312270 |  | EA | Yes
821-200AKR | DRAIN SHWR PAN ABS NICKEL FINISH R&S RND |  | 71.03 | Jul 1, 2025 | 739236325570 | 5 | 5 | No Break | 1.26 | 0.60417 |  | 10739236325577 |  | EA | Yes
821-200ANQ | DRAIN SHWR PAN ABS NB R&S SQ |  | 70.86 | Jul 1, 2025 | 739236356376 | 5 | 5 | No Break | 1.7308 | 0.58284 |  | 10739236356373 |  | EA | Yes
821-200ANR | DRAIN SHWR PAN ABS NB R&S RND |  | 56.62 | Jul 1, 2025 | 739236301932 | 5 | 5 | No Break | 1.5504 | 0.58284 |  | 10739236301939 |  | EA | Yes
821-200ARBQ | DRAIN SHWR PAN ABS ORB R&S SQ |  | 115.88 | Jul 1, 2025 | 739236352316 | 5 | 5 | No Break | 1.762 | 0.58284 |  | 10739236352313 |  | EA | Yes
821-200ARBR | DRAIN SHWR PAN ABS ORB R&S RND |  | 104.88 | Jul 1, 2025 | 739236352323 | 5 | 5 | No Break | 1.5616 | 0.58284 |  | 10739236352320 |  | EA | Yes
821-200ASQ | DRAIN SHWR PAN ABS SS R&S SQ |  | 71.03 | Jul 1, 2025 | 739236307378 | 5 | 5 | No Break | 1.96 | 0.58285 |  | 10739236307375 |  | EA | Yes
821-200ASR | DRAIN SHWR PAN ABS SS R&S RD |  | 56.62 | Jul 1, 2025 | 739236307385 | 5 | 5 | No Break | 1.7 | 0.58285 |  | 10739236307382 |  | EA | Yes
821-200P | DRAIN SHWR PAN PVC SS STRN SCR-I PR |  | 14.63 | May 1, 2025 | 739236300171 | 20 | 20 | No Break | 0.92452 | 1.5738 |  | 10739236300178 | 540 | EA | Yes
821-200PCQ | DRAIN SHWR PAN PVC POL-SS R&S SQ |  | 90.82 | Jul 1, 2025 | 739236312266 | 5 | 5 | No Break | 2.09 | 0.58285 |  | 10739236312263 |  | EA | Yes
821-200PCR | DRAIN SHWR PAN PVC POL-SS R&S RD |  | 76.6 | Jul 1, 2025 | 739236312242 | 5 | 5 | No Break | 1.18 | 0.58264 |  | 10739236312249 |  | EA | Yes
821-200PKQ | DRAIN SHWR PAN PVC NICKEL FINSIH R&S SQ |  | 85.25 | Jul 1, 2025 | 739236324597 | 5 | 5 | No Break | 1.67 | 0.62242 |  | 10739236324594 |  | EA | Yes
821-200PKR | DRAIN SHWR PAN PVC NICKEL FINISH R&S RND |  | 71.03 | Jul 1, 2025 | 739236324580 | 5 | 5 | No Break | 1.485 | 0.58284 |  | 10739236324587 |  | EA | Yes
821-200PNQ | DRAIN SHWR PAN PVC NB R&S SQ |  | 70.86 | Jul 1, 2025 | 739236301963 | 5 | 5 | No Break | 1.875 | 0.58284 |  | 10739236301960 |  | EA | Yes
821-200PNR | DRAIN SHWR PAN PVC NB R&S RND |  | 56.62 | Jul 1, 2025 | 739236301925 | 5 | 5 | No Break | 1.7604 | 0.58284 |  | 10739236301922 |  | EA | Yes
821-200PRBQ | DRAIN SHWR PAN PVC ORB R&S SQ |  | 115.88 | Jul 1, 2025 | 739236352330 | 5 | 5 | No Break | 1.94 | 0.58284 |  | 10739236352337 |  | EA | Yes
821-200PRBR | DRAIN SHWR PAN PVC ORB R&S RND |  | 104.88 | Jul 1, 2025 | 739236352347 | 5 | 5 | No Break | 1.7749 | 0.58284 |  | 10739236352344 |  | EA | Yes
821-200PSQ | DRAIN SHWR PAN PVC SS R&S SQ |  | 71.03 | Jul 1, 2025 | 739236307392 | 5 | 5 | No Break | 2.09 | 0.58285 |  | 10739236307399 |  | EA | Yes
821-200PSR | DRAIN SHWR PAN PVC SS R&S RD |  | 56.62 | Jul 1, 2025 | 739236307422 | 5 | 5 | No Break | 1.85 | 0.58285 |  | 10739236307429 |  | EA | Yes
821-270A | DRAIN SHWR PAN ABS SS STRN SNAP PR |  | 13.92 | May 1, 2025 | 739236351562 | 20 | 20 | No Break | 0.69282 | 1.5738 |  | 10739236351569 |  | EA | Yes
821-270AQ | DRAIN SHWR PAN ABS SSQ STRN SNAP PR |  | 22.97 | Jul 1, 2025 | 739236318510 | 20 | 20 | No Break | 0.9075 | 1.6772 |  | 10739236318517 |  | EA | Yes
821-270P | DRAIN SHWR PAN PVC SS STRN SNAP PR |  | 13.92 | May 1, 2025 | 739236300249 | 20 | 20 | No Break | 1.2815 | 1.5738 |  | 10739236300246 |  | EA | Yes
821-270PQ | DRAIN SHWR PAN PVC SSQ STRN SNAP PR |  | 22.97 | Jul 1, 2025 | 739236318527 | 20 | 20 | No Break | 1.253 | 1.5738 |  | 10739236318524 |  | EA | Yes
821-2A | DRAIN SHWR PAN ABS SS STRN SCR PR |  | 13.92 | May 1, 2025 | 739236300416 | 20 | 20 | No Break | 0.68062 | 1.5738 |  | 10739236300413 |  | EA | Yes
821-2APK | DRAIN SHWR PAN ABS SS STRN SNAP PR |  | 14.92 | May 1, 2025 | 739236378323 | 8 | 8 | No Break | 0.66851 | 0.63409 |  | 10739236378320 |  | EA | Yes
821-2AQCP | DRAIN SHWR PAN ABS CHRM HEAD SQ |  | 64.49 | Jul 1, 2025 | 739236381200 | 5 | 5 | No Break | 1.93 | 0.56165 |  | 10739236381207 |  | EA | Yes
821-2AQRB | DRAIN SHWR PAN ABS ORB HEAD SQ |  | 90.58 | Jul 1, 2025 | 739236309617 | 5 | 5 | No Break | 1.842 | 0.56165 |  | 10739236309614 |  | EA | Yes
821-2AT4A | TILE IN DRAIN SHOWER PAN ABS 2IN |  | 68.41 | Jul 1, 2025 | 739236325310 | 1 | 5 | No Break | 0.88 | 0.40903 |  | 10739236325317 |  | EA | Yes
821-2AT5A | TILE DRAIN SHOWER PAN ABS 2IN |  | 78.69 | Jul 1, 2025 | 739236325464 | 1 | 5 |  | 1.06 | 0.60333 |  | 10739236325461 |  | EA | Yes
821-2ATQ | SHOWER DRAIN TILE-IN HEAD 2IN ABS |  | 119.59 | Jul 1, 2025 | 739236322807 | 1 | 1 |  | 1.7525 | 0.11003 |  | 10739236322804 |  | EA | Yes
821-2IFS | DRAIN SHWR HOTMOP FIP SS STRN |  | 41.16 | Jul 1, 2025 | 739236375223 | 4 | 4 |  | 4.05 | 0.37497 |  | 10739236375220 |  | EA | Yes
821-2IH | DRAIN SHWR PAN BASE & COLLAR 2 NH |  | 53.78 | Jul 1, 2025 | 739236318602 | 1 | 10 |  | 3.985 | 0.80585 |  | 10739236318609 |  | EA | Yes
821-2IHQCP | DRAIN SHWR PAN 2 NH CHRM HEAD SQR |  | 119.05 | Jul 1, 2025 | 739236318626 | 1 | 5 |  | 5.17 | 0.62067 |  | 10739236318623 |  | EA | Yes
821-2INS | DRAIN SHWR HOTMOP NO-CLK SS STRN |  | 48.98 | Jul 1, 2025 | 739236378309 | 1 | 4 |  | 4.4375 | 0.42311 |  | 10739236378306 |  | EA | Yes
821-2IT | DRAIN SHWR PAN BASE & COLLAR 2 FIP |  | 52.77 | Jul 1, 2025 | 739236318633 | 1 | 10 |  | 4.735 | 0.56166 |  | 10739236318630 |  | EA | Yes
821-2ITCP | XXDRAIN SHWR PAN 2 FIP CHRM HEAD RND | Phase Out | 98.19 | May 2, 2022 | 739236318640 | 1 | 5 |  | 0.9912 | 0.58284 |  | 10739236318647 |  | EA | Yes
821-2ITQCP | DRAIN SHWR PAN 2 FIP CHRM HED SQR |  | 123.59 | Jul 1, 2025 | 739236318657 | 1 | 5 |  | 0.01 | 0.58284 |  | 10739236318647 |  | EA | Yes
821-2LCQ | SHOWER DRAIN HEAD/R&S POL-SS SQR |  | 82.68 | Jul 1, 2025 | 739236319128 | 1 | 5 |  | 1.0702 | 0.10086 |  | 10739236319125 |  | EA | Yes
821-2LCR | SHOWER DRAIN HEAD/R&S POL-SS RND |  | 68.46 | Jul 1, 2025 | 739236319111 | 1 | 5 |  | 0.84 | 0.21822 |  | 10739236319118 |  | EA | Yes
821-2LKR | SHOWER DRAIN HEAD/R&S NIK FNSH RND |  | 62.89 | Jul 1, 2025 | 739236325600 | 1 | 5 | No Break | 0.78017 | 0.10086 |  | 10739236325607 |  | EA | Yes
821-2LNQ | SHOWER DRAIN HEAD/R&S NIK-BRZ SQR |  | 62.72 | Jul 1, 2025 | 739236319067 | 1 | 5 |  | 1.4459 | 0.19073 |  | 10739236319064 |  | EA | Yes
821-2LNR | SHOWER DRAIN HEAD/R&S NIK-BRZ RND |  | 51.24 | Jul 1, 2025 | 739236319050 | 1 | 5 |  | 0.9573 | 0.10086 |  | 10739236319057 |  | EA | Yes
821-2LQRB | SHOWER DRAIN HEAD/STRNR ORB SQR |  | 82.44 | Jul 1, 2025 | 739236319234 | 1 | 5 |  | 0.83 | 0.18181 |  | 10739236319231 |  | EA | Yes
821-2LRBQ | SHOWER DRAIN HEAD/R&S ORB SQR |  | 107.74 | Jul 1, 2025 | 739236319142 | 1 | 5 |  | 1.07 | 0.21884 |  | 10739236319149 |  | EA | Yes
821-2LRBR | SHOWER DRAIN HEAD/R&S ORB RND |  | 96.74 | Jul 1, 2025 | 739236319104 | 1 | 5 |  | 0.8 | 0.22527 |  | 10739236319101 |  | EA | Yes
821-2LSNQ | SHOWER DRAIN HEAD/STRNR SS SQR PR SN NI |  | 13.71 | Jul 1, 2025 | 739236331120 | 10 | 10 | No Break | 0.3589 | 3.8147 |  | 10739236331127 |  | EA | Yes
821-2LSPC | SHOWER DRAIN HEAD/STRNR SS PR SC NI |  | 6.04 | May 1, 2025 | 739236318763 | 10 | 10 |  | 0.89438 | 3.8147 |  | 10739236318760 |  | EA | Yes
821-2LSPCI | SHOWER DRAIN HEAD/STRNR SS PR SC WI |  | 6.81 | May 1, 2025 | 739236318732 | 10 | 10 |  | 0.1287 | 0.56165 |  | 10739236318739 |  | EA | Yes
821-2LSPN | SHOWER DRAIN HEAD/STRNR SS PR SN NI |  | 6.04 | May 1, 2025 | 739236319036 | 10 | 10 |  | 0.89344 | 3.8147 |  | 10739236319033 |  | EA | Yes
821-2LSQ | SHOWER DRAIN HEAD/R&S SS304 SQR |  | 62.89 | Jul 1, 2025 | 739236319081 | 1 | 5 |  | 1.0895 | 0.20171 |  | 10739236319088 |  | EA | Yes
821-2LSR | SHOWER DRAIN HEAD/R&S SS304 RND |  | 48.48 | Jul 1, 2025 | 739236319074 | 1 | 5 |  | 0.87 | 0.20358 |  | 10739236319071 |  | EA | Yes
821-2LT4A | TILE IN DRAIN HEAD ONLY 2 IN |  | 60.27 | Jul 1, 2025 | 739236325341 | 1 | 4 | No Break | 0.45 | 0.12604 |  | 10739236325348 |  | EA | Yes
821-2LT5A | TILE IN DRAIN 5 HEAD ONLY 2IN |  | 70.14 | Jul 1, 2025 | 739236325457 | 1 | 10 |  | 0.615 | 0.62833 |  | 10739236325454 |  | EA | Yes
821-2LTQ | TILE IN DRAIN HEAD ONLY 2 IN |  | 111.45 | Jul 1, 2025 | 739236322814 | 1 | 20 |  | 1.0025 | 1.2446 |  | 10739236322811 |  | EA | Yes
821-2P | DRAIN SHWR PAN PVC SS STRN SCR PR |  | 13.92 | May 1, 2025 | 739236300355 | 20 | 20 | No Break | 0.92059 | 1.5738 |  | 10739236300352 | 540 | EA | Yes
821-2PPK | DRAIN SHWR PAN PVC SS STRN SNP PR |  | 14.92 | May 1, 2025 | 739236378330 | 8 | 8 |  | 0.8293 | 0.63409 |  | 10739236378337 |  | EA | Yes
821-2PQCP | DRAIN SHWR PAN PVC CHRM HEAD SQ |  | 64.49 | Jul 1, 2025 | 739236381194 | 5 | 5 | No Break | 1.59 | 0.56165 |  | 10739236381191 |  | EA | Yes
821-2PQRB | DRAIN SHWR PAN PVC ORB HEAD SQ |  | 90.58 | Jul 1, 2025 | 739236309631 | 1 | 5 |  | 1.988 | 0.56165 |  | 10739236309638 |  | EA | Yes
821-2PT4A | TILE IN DRAIN SHOWER PAN PVC 2IN |  | 68.41 | Jul 1, 2025 | 739236325327 | 1 | 5 | No Break | 1.01 | 0.57967 |  | 10739236325324 |  | EA | Yes
821-2PT5A | TILE DRAIN SHOWER PAN PVC 2IN |  | 78.69 | Jul 1, 2025 | 739236325488 | 1 | 5 |  | 1.17 | 0.61383 |  | 10739236325485 |  | EA | Yes
821-2PTQ | SHOWER DRAIN WITH TILE IN HEAD 2IN SCH 40 CONN |  | 119.59 | Jul 1, 2025 | 739236322821 | 1 | 1 |  | 1.8415 | 0.11003 |  | 10739236322828 |  | EA | Yes
821-2QA | ADAPTER RND TO SQR W/ SCRWS - NO STRAINER |  | 5.19 | Jul 1, 2025 | 739236744944 | 5 | 5 |  | 0.05 | 0.033275 |  | 10739236744941 |  | EA | Yes
821-2QAS | STRAINER & ADAPTER RND TO SQR SS |  | 7.63 | Jul 1, 2025 | 739236313010 | 5 | 5 |  | 0.304 | 0.082734 |  | 10739236313017 |  | EA | Yes
821-2S | STRAINER 19 GA 4.25 SS W/ SCRWS |  | 4.24 | May 2, 2022 | 739236300393 | 1 | 100 |  | 0.22189 | 0.3815 |  | 10739236300390 |  | EA | Yes
821-2SCQPK1 | STRAINER & RING CAST POLSS 4.5 SQR |  | 84.13 | Jul 1, 2025 | 739236320865 | 1 | 10 |  | 0.7213 | 0.20171 |  | 10739236320862 |  | EA | Yes
821-2SCQPK2 | STRAINER & RING CAST CHROME FINISH 4.5 SQR |  | 72.87 | Jul 1, 2025 | 739236320926 | 1 | 50 |  | 0.97963 | 0.80585 |  | 10739236320923 |  | EA | Yes
821-2SCRPK1 | STRAINER & RING CAST POLSS 4.5 RND |  | 58.56 | Jul 1, 2025 | 739236320858 | 1 | 10 |  | 0.9935 | 0.020171 |  | 10739236320855 |  | EA | Yes
821-2SCRPK2 | STRAINER & RING CAST CHROME FINISH 4.5 RND |  | 58.55 | Jul 1, 2025 | 739236320933 | 1 | 50 |  | 0.723 | 0.56163 |  | 10739236320930 |  | EA | Yes
821-2SKQPK1 | STRAINER & RING CAST NICKEL FINISH 4.5 SQ |  | 72.86 | Jul 1, 2025 | 739236324634 | 1 | 10 |  | 0.707 | 0.20714 |  | 10739236324631 |  | EA | Yes
821-2SKQPK2 | THIN STRAINER & RING CAST NICKEL FINISH 4.5 SQ |  | 72.86 | Jul 1, 2025 | 739236320841 | 1 | 50 |  | 0.6465 | 0.80585 |  | 20739236320845 |  | EA | Yes
821-2SKRPK1 | STRAINER & RING CAST NICKEL FINISH 4.5 RND |  | 58.95 | Jul 1, 2025 | 739236324627 | 6 | 6 |  | 0.71667 | 0.22927 |  | 10739236324624 |  | EA | Yes
821-2SKRPK2 | THIN STRAINER & RING CAST NICKEL FINISH 4/5 RND |  | 58.95 | Jul 1, 2025 | 739236320834 | 1 | 50 |  | 0.4342 | 0.80585 |  | 20739236320831 |  | EA | Yes
821-2SMQPK2 | THIN STRAINER & RING CAST MATTE BLK FINISH 4.5 SQ |  | 106.21 | Jul 1, 2025 | 739236703569 | 5 | 5 | No Break | 0.56 | 0.081764 |  | 10739236703566 |  | EA | Yes
821-2SMRPK2 | THIN STRAINER & RING CAST MATTE BLK FINISH 4.5 RND |  | 87.19 | Jul 1, 2025 | 739236703576 | 1 | 5 |  | 0.39 | 0.081764 |  | 10739236703573 |  | EA | Yes
821-2SNQPK1 | STRAINER & RING CAST NB 4.5 SQR |  | 62.57 | Jul 1, 2025 | 739236321053 | 1 | 10 |  | 1.4115 | 0.020171 |  | 10739236321050 |  | EA | Yes
821-2SNRPK1 | STRAINER & RING CAST NB 4.5 RND |  | 44.21 | Jul 1, 2025 | 739236315427 | 6 | 6 |  | 0.88307 | 0.21469 |  | 10739236315424 |  | EA | Yes
821-2SPK1 | STRAINER 19 GA 4.25 SS W/ SCRWS |  | 5.74 | May 2, 2022 | 739236300904 | 10 | 10 |  | 0.249 | 0.21469 |  | 10739236300901 |  | EA | Yes
821-2SRBQPK1 | STRAINER & RING CAST ORB 4.5 SQR |  | 106.21 | Jul 1, 2025 | 739236320872 | 1 | 10 |  | 1.0154 | 9e-06 |  | 10739236320879 |  | EA | Yes
821-2SRBQPK2 | STRAINER & RING CAST BRONZE FINISH 4.5 SQR |  | 106.21 | Jul 1, 2025 | 739236320940 | 1 | 50 |  | 0.8982 | 0.80585 |  | 10739236320947 |  | EA | Yes
821-2SRBRPK1 | STRAINER & RING CAST ORB 4.5 RND |  | 87.19 | Jul 1, 2025 | 739236315441 | 6 | 6 |  | 0.88333 | 0.21469 |  | 10739236315448 |  | EA | Yes
821-2SRBRPK2 | STRAINER & RING CAST BRONZE FINISH 4.5 RND |  | 87.19 | Jul 1, 2025 | 739236320957 | 1 | 50 |  | 0.6692 | 0.80585 |  | 10739236320954 |  | EA | Yes
821-2SSQPK1 | STRAINER & RING CAST MATTE SS 4.5 SQR |  | 66.3 | Jul 1, 2025 | 739236321060 | 1 | 10 |  | 1.144 | 0.020171 |  | 10739236321067 |  | EA | Yes
821-2SSRPK1 | STRAINER & RING CASTMATTE SS 4.5 RND |  | 44.21 | Jul 1, 2025 | 739236321022 | 1 | 10 |  | 0.86994 | 0.20171 |  | 10739236321029 |  | EA | Yes
821-EX2 | EXTENSION ADAPTER FOR 821 HEAD |  | 5.35 | Jul 1, 2025 | 739236327536 | 1 | 10 |  | 0.13 | 0.146 |  | 10739236327533 |  | EA | Yes
821-H | HAIR CATCHER FOR 821 PP |  | 0.81 | Jul 1, 2025 | 739236326522 | 10 | 100 | No Break | 0.053548 | 0.29951 |  | 10739236326529 |  | EA | No
821-HA2 | SHOWER DRAIN BASE & COLLAR ABS 2 |  | 8.37 | Jul 1, 2025 | 739236318701 | 25 | 25 |  | 0.9276 | 1.5845 |  | 10739236318708 |  | EA | Yes
821-HP2 | SHOWER DRAIN BASE & COLLAR PVC 2 |  | 8.37 | Jul 1, 2025 | 739236318695 | 25 | 25 |  | 0.9519 | 1.6746 |  | 10739236318692 |  | EA | Yes
821-HQCP | DRAIN HEAD SHWR PAN CHROME SQ |  | 56.35 | Jul 1, 2025 | 739236308979 | 1 | 5 |  | 0.91948 | 0.16509 |  | 10739236308976 |  | EA | Yes
821-HSQ | STRAINER RING SS SQR FOR 821-2INS |  | 9.58 | Jul 1, 2025 | 739236379771 | 1 | 10 |  | 0.087613 | 0.075783 |  | 10739236379778 |  | EA | Yes
821-HSR | XXSTRAINER & RING SS RND FOR 821-2INS | Phase Out | 10.02 | May 2, 2022 | 739236379757 | 1 | 10 |  | 0.11258 | 0.075783 |  | 10739236379754 |  | EA | Yes
821-MHA2 | SHOWER DRAIN BASE & COLLAR ABS 2 |  | 8.37 | Jul 1, 2025 | 739236329547 | 25 | 25 |  | 0.446 | 1.7396 |  | 10739236329544 |  | EA | Yes
821-MHP2 | SHOWER DRAIN BASE & COLLAR PVC 2 |  | 8.37 | Jul 1, 2025 | 739236329455 | 25 | 25 | No Break | 0.468 | 0.91053 |  | 10739236329452 |  | EA | Yes
821-T200A | DRAIN & PLUG SHWR PAN ABS SS SCI PR |  | 14.63 | May 1, 2025 | 739236380951 | 10 | 10 |  | 0.70088 | 1.1889 |  | 10739236380958 |  | EA | Yes
821-T200ACQ | DRAIN & PLUG SHWR PAN ABS PSS R&S Q |  | 90.82 | Jul 1, 2025 | 739236312433 | 1 | 5 |  | 1.96 | 0.80585 |  | 10739236312430 |  | EA | Yes
821-T200ACR | DRAIN & PLUG SHWR PAN ABS PSS R&S R |  | 76.6 | Jul 1, 2025 | 739236312402 | 5 | 5 |  | 0.36054 | 0.57967 |  | 10739236312409 |  | EA | Yes
821-T200AKQ | DRAIN & PLUG SHWR PAN ABS NIK FNSH R&S SQ |  | 85.25 | Jul 1, 2025 | 739236325631 | 1 | 5 |  | 2.387 | 0.80585 |  | 10739236325638 |  | EA | Yes
821-T200AKR | DRAIN & PLUG SHWR PAN ABS NIK FNSH R&S RND |  | 71.03 | Jul 1, 2025 | 739236325648 | 1 | 5 |  | 1.3679 | 0.80585 |  | 10739236325645 |  | EA | Yes
821-T200ANQ | DRAIN & PLUG SHWR PAN ABS NB R&S SQ |  | 70.86 | Jul 1, 2025 | 739236380968 | 1 | 5 |  | 2.3821 | 0.58284 |  | 10739236380965 |  | EA | Yes
821-T200ANR | DRAIN & PLUG SHWR PAN ABS NB R&S RD |  | 56.62 | Jul 1, 2025 | 739236380975 | 5 | 5 |  | 1.8832 | 0.58284 |  | 10739236380972 |  | EA | Yes
821-T200ARBQ | DRAIN & PLUG SHWR PAN ABS OB R&S SQ |  | 115.88 | Jul 1, 2025 | 739236380982 | 1 | 5 |  | 3.2613 | 0.80585 |  | 10739236380989 |  | EA | Yes
821-T200ARBR | DRAIN & PLUG SHWR PAN ABS OB R&S RD |  | 104.88 | Jul 1, 2025 | 739236380999 | 1 | 5 |  | 1.865 | 0.80585 |  | 10739236380996 |  | EA | Yes
821-T200ASQ | DRAIN & PLUG SHWR PAN ABS SS R&S SQ |  | 71.03 | Jul 1, 2025 | 739236310262 | 1 | 5 |  | 2.005 | 0.80585 |  | 10739236310269 |  | EA | Yes
821-T200ASR | DRAIN & PLUG SHWR PAN ABS SS R&S RD |  | 56.62 | Jul 1, 2025 | 739236310279 | 5 | 5 |  | 1.748 | 0.58284 |  | 10739236310276 |  | EA | Yes
821-T200P | DRAIN & PLUG SHWR PAN PVC SS SCI PR |  | 14.63 | May 1, 2025 | 739236381002 | 10 | 10 | No Break | 0.9658 | 1.1889 |  | 10739236381009 |  | EA | Yes
821-T200PCQ | DRAIN & PLUG SHWR PAN PVC PSS R&S Q |  | 90.82 | Jul 1, 2025 | 739236312440 | 1 | 5 |  | 1.73 | 0.92053 |  | 10739236312447 |  | EA | Yes
821-T200PCR | DRAIN & PLUG SHWR PAN PVC PSS R&S R |  | 76.6 | Jul 1, 2025 | 739236312457 | 5 | 5 |  | 1.892 | 0.58284 |  | 10739236312454 |  | EA | Yes
821-T200PKQ | DRAIN & PLUG SHWR PAN PVC NIK FNSH R&S SQ |  | 85.25 | Jul 1, 2025 | 739236325655 | 1 | 5 |  | 1.74 | 0.92011 |  | 10739236325652 |  | EA | Yes
821-T200PKR | DRAIN & PLUG SHWR PAN PVC NIK FNSH R&S RND |  | 71.03 | Jul 1, 2025 | 739236325693 | 5 | 5 |  | 1.4569 | 0.58284 |  | 10739236325690 |  | EA | Yes
821-T200PNQ | DRAIN & PLUG SHWR PAN PVC NB R&S SQ |  | 70.86 | Jul 1, 2025 | 739236381019 | 5 | 5 |  | 2.3635 | 2.0146 |  | 10739236381016 |  | EA | Yes
821-T200PRBQ | DRAIN & PLUG SHWR PAN PVC OB R&S SQ |  | 115.88 | Jul 1, 2025 | 739236381033 | 1 | 5 |  | 3.2427 | 0.80585 |  | 10739236381030 |  | EA | Yes
821-T200PRBR | DRAIN & PLUG SHWR PAN PVC OB R&S RD |  | 104.88 | Jul 1, 2025 | 739236381040 | 1 | 5 |  | 1.6747 | 2.0146 |  | 10739236381047 |  | EA | Yes
821-T200PSQ | DRAIN & PLUG SHWR PAN PVC SS R&S SQ |  | 71.03 | Jul 1, 2025 | 739236310286 | 1 | 5 |  | 2.15 | 0.80585 |  | 10739236310283 |  | EA | Yes
821-T200PSR | DRAIN & PLUG SWHR PAN PVC SS R&S RD |  | 56.62 | Jul 1, 2025 | 739236310293 | 5 | 5 |  | 1.896 | 0.58284 |  | 10739236310290 |  | EA | Yes
821-T270A | DRAIN & PLUG SHWR PAN ABS SS SN PR |  | 13.92 | May 1, 2025 | 739236381071 | 1 | 10 |  | 0.965 | 1.2428 |  | 20739236381075 |  | EA | Yes
821-T270AQ | DRAIN & PLUG SHWR PAN ABS SSQ SN PR |  | 22.97 | Jul 1, 2025 | 739236318534 | 1 | 10 | No Break | 1.168 | 1.1887 |  | 10739236318531 |  | EA | Yes
821-T270P | DRAIN & PLUG SHWR PAN PVC SS SN PR |  | 13.92 | May 1, 2025 | 739236381088 | 10 | 10 | No Break | 0.88934 | 1.1889 |  | 10739236381085 |  | EA | Yes
821-T270PQ | DRAIN & PLUG SHWR PAN PVC SSQ SN PQ |  | 22.97 | Jul 1, 2025 | 739236309600 | 1 | 10 |  | 1.1 | 1.2323 |  | 10739236309607 |  | EA | Yes
821-T2A | DRAIN & PLUG SHWR PAN ABS SS SC PR |  | 13.92 | May 1, 2025 | 739236381231 | 1 | 10 |  | 0.7067 | 1.1889 |  | 10739236381238 |  | EA | Yes
821-T2ACP | XXDRAIN & PLUG SHWR PAN ABS CHRM RD | Phase Out | 49.81 | May 2, 2022 | 739236381132 | 1 | 5 |  | 1.8517 | 0.58284 |  | 10739236381139 |  | EA | Yes
821-T2AQCP | DRAIN & PLUG SHWR PAN ABS CHRM SQ |  | 64.49 | Jul 1, 2025 | 739236381149 | 1 | 5 |  | 1.98 | 0.58285 |  | 10739236381146 |  | EA | Yes
821-T2AQRB | DRAIN & PLUG SHWR PAN ABS ORB SQ |  | 90.58 | Jul 1, 2025 | 739236309655 | 1 | 5 |  | 1.994 | 0.58284 |  | 10739236309652 |  | EA | Yes
821-T2AT4A | TILE DRAIN 4 & PLUG SHOWER PAN ABS 2 IN |  | 68.41 | Jul 1, 2025 | 739236325358 | 1 | 5 |  | 1.04 | 0.8763 |  | 10739236325355 |  | EA | Yes
821-T2AT5A | TILE DRAIN 5 & PLUG SHOWER PAN PVC 2IN |  | 78.69 | Jul 1, 2025 | 739236325471 | 1 | 5 |  | 1.2 | 0.89626 |  | 10739236325478 |  | EA | Yes
821-T2ATQ | SHOWER DRAIN ABS WITH TILE I HEAD 2IN |  | 119.59 | Jul 1, 2025 | 739236322838 | 1 | 1 |  | 1.7862 | 0.1651 |  | 10739236322835 |  | EA | Yes
821-T2P | DRAIN & PLUG SHWR PAN PVC SS SC PR |  | 13.92 | May 1, 2025 | 739236381156 | 1 | 10 |  | 0.96187 | 1.1889 |  | 10739236381153 |  | EA | Yes
821-T2PCP | XXDRAIN & PLUG SHWR PAN PVC CHRM RD | Phase Out | 49.81 | May 2, 2022 | 739236381163 | 1 | 5 |  | 1.8331 | 0.58284 |  | 10739236381160 |  | EA | Yes
821-T2PQCP | DRAIN & PLUG SHWR PAN PVC CHRM SQ |  | 64.49 | Jul 1, 2025 | 739236381170 | 1 | 5 |  | 2.14 | 0.56165 |  | 10739236381177 |  | EA | Yes
821-T2PQRB | DRAIN & PLUG SHWR PAN PVC ORB SQ |  | 90.58 | Jul 1, 2025 | 739236309679 | 1 | 5 |  | 1.5 | 0.68117 |  | 10739236309676 |  | EA | Yes
821-T2PT5A | TILE DRAIN 5 & PLUG SHOWER PAN PVC 2IN |  | 78.69 | Jul 1, 2025 | 739236325495 | 1 | 5 |  | 1.23 | 0.60062 |  | 10739236325492 |  | EA | Yes
821-T2PTQ | SHOWER DRAIN PVC WITH TILE IN HEAD 2IN |  | 119.59 | Jul 1, 2025 | 739236322845 | 1 | 1 |  | 1.8751 | 0.1651 |  | 10739236322842 |  | EA | Yes
821-THA2 | SHOWER DRAIN BASE/COLLAR/PLUG ABS 2 |  | 8.37 | Jul 1, 2025 | 739236318725 | 25 | 25 |  | 0.9309 | 2.2596 |  | 10739236318722 |  | EA | Yes
821-THP2 | SHOWER DRAIN BASE/COLLAR/PLUG PVC 2 |  | 8.37 | Jul 1, 2025 | 739236318718 | 25 | 25 |  | 0.91226 | 1.5738 |  | 10739236318715 |  | EA | Yes
821-TMHA2 | SHOWER DRAIN BASE/COLLAR/PLUG ABS 2 |  | 8.37 | Jul 1, 2025 | 739236703224 | 25 | 25 |  | 0.41869 | 0 |  | 10739236703221 |  | EA | Yes
821-TMHP2 | SHOWER DRAIN BASE/COLLAR/PLUG PVC 2 |  | 8.37 | Jul 1, 2025 | 739236703231 | 25 | 25 |  | 0.45833 | 0 |  | 10739236703238 |  | EA | Yes
821-TP | TEST PLUG FOR 821 SHOWER DRAIN |  | 3.84 | Jul 1, 2025 | 739236381187 | 10 | 10 |  | 0.0229 | 0.20171 |  | 10739236381184 |  | EA | Yes
822-2AF | DRAIN HALO 2 ABS FINISH LINE R/I |  | 62 | Jul 1, 2025 | 739236379146 | 1 | 4 | No Break | 1.7645 | 4.7555 |  | 10739236379143 |  | EA | Yes
822-2ANQ | DRAIN HALO 2 ABS NB R&S SQ |  | 115 | Jul 1, 2025 | 739236305640 | 1 | 4 | No Break | 3.7981 | 0.9136 |  | 10739236305647 |  | EA | Yes
822-2ANR | DRAIN HALO 2 ABS NB R&S RND |  | 91 | Jul 1, 2025 | 739236300621 | 1 | 4 | No Break | 3.0931 | 0.9136 |  | 10739236300628 |  | EA | Yes
822-2AS | DRAIN HALO 2 ABS 18GA SS STRN |  | 52 | Jul 1, 2025 | 739236301413 | 1 | 4 | No Break | 2.2373 | 0.9136 |  | 10739236301410 |  | EA | Yes
822-2ASQ | DRAIN HALO 2 ABS SS R&S SQR |  | 115 | Jul 1, 2025 | 739236307439 | 1 | 4 | No Break | 3.4531 | 0.9136 |  | 10739236307436 |  | EA | Yes
822-2ASR | DRAIN HALO 2 ABS SS R&S RND |  | 91 | Jul 1, 2025 | 739236307446 | 1 | 4 | No Break | 2.675 | 0.97327 |  | 10739236307443 |  | EA | Yes
822-2DF | DRAIN HALO 2 DI NH FINISH LINE R/I |  | 421 | Jul 1, 2025 | 739236381361 | 1 | 1 | No Break | 7.0875 | 0.29722 | Y | 10739236381368 |  | EA | Yes
822-2DNQ | DRAIN HALO 2 DI NH NB R&S SQR |  | 791 | Jul 1, 2025 | 739236381330 | 1 | 4 | No Break | 7.9125 | 1.1889 | Y | 10739236381337 |  | EA | Yes
822-2DNR | DRAIN HALO 2 DI NH NB R&S RND |  | 670 | Jul 1, 2025 | 739236381316 | 1 | 4 | No Break | 6.9 | 1.1889 | Y | 10739236381313 |  | EA | Yes
822-2DSQ | DRAIN HALO 2 DI NH SS R&S SQR |  | 791 | Jul 1, 2025 | 739236307453 | 1 | 4 | No Break | 7.5375 | 1.2788 | Y | 10739236307450 |  | EA | Yes
822-2DSR | DRAIN HALO 2 DI NH SS R&S RND |  | 724 | Jul 1, 2025 | 739236307460 | 1 | 4 | No Break | 7.1875 | 1.2475 | Y | 10739236307467 |  | EA | Yes
822-2PF | DRAIN HALO 2 PVC FINISH LINE R/I |  | 62 | Jul 1, 2025 | 739236379139 | 1 | 4 | No Break | 2.4138 | 1.1889 |  | 10739236379136 |  | EA | Yes
822-2PNQ | DRAIN HALO 2 PVC NB R&S SQ |  | 115 | Jul 1, 2025 | 739236301796 | 1 | 4 | No Break | 3.9051 | 0.9136 |  | 10739236301793 |  | EA | Yes
822-2PNR | DRAIN HALO 2 PVC NB R&S RND |  | 91 | Jul 1, 2025 | 739236304070 | 1 | 4 | No Break | 3.2001 | 0.9136 |  | 10739236304077 |  | EA | Yes
822-2PS | DRAIN HALO 2 PVC 18GA SS STRN |  | 52 | Jul 1, 2025 | 739236304087 | 1 | 4 | No Break | 2.3443 | 0.9136 |  | 10739236304084 |  | EA | Yes
822-2PSQ | DRAIN HALO 2 PVC SS R&S SQR |  | 115 | Jul 1, 2025 | 739236307477 | 1 | 4 | No Break | 3.675 | 0.9136 |  | 10739236307474 |  | EA | Yes
822-2PSR | DRAIN HALO 2 PVC SS R&S RND |  | 91 | Jul 1, 2025 | 739236307484 | 1 | 4 | No Break | 2.9601 | 0.9136 |  | 10739236307481 |  | EA | Yes
822-3AF | DRAIN HALO 3 ABS FINISH LINE R/I |  | 62 | Jul 1, 2025 | 739236379153 | 1 | 4 | No Break | 2.3048 | 1.1889 |  | 10739236379150 |  | EA | Yes
822-3ANQ | DRAIN HALO 3 ABS NB R&S SQ |  | 115 | Jul 1, 2025 | 739236304865 | 1 | 4 | No Break | 3.7961 | 0.9136 |  | 10739236304862 |  | EA | Yes
822-3ANR | DRAIN HALO 3 ABS NB R&S RND |  | 91 | Jul 1, 2025 | 739236304896 | 1 | 4 | No Break | 3.0911 | 0.9136 |  | 10739236304893 |  | EA | Yes
822-3AS | DRAIN HALO 3 ABS 18GA SS STRN |  | 52 | Jul 1, 2025 | 739236304926 | 1 | 4 | No Break | 2.2353 | 0.9136 |  | 10739236304923 |  | EA | Yes
822-3ASQ | DRAIN HALO 3 ABS SS R&S SQR |  | 115 | Jul 1, 2025 | 739236307491 | 1 | 4 | No Break | 3.4511 | 0.9136 |  | 10739236307498 |  | EA | Yes
822-3ASR | DRAIN HALO 3 ABS SS R&S RND |  | 91 | Jul 1, 2025 | 739236307521 | 1 | 1 | No Break | 2.9 | 0.2284 |  | 10739236307528 |  | EA | Yes
822-3DF | DRAIN HALO 3 DI NH FINISH LINE R/I |  | 421 | Jul 1, 2025 | 739236381378 | 1 | 4 | No Break | 6.825 | 1.1889 | Y | 10739236381375 |  | EA | Yes
822-3DNQ | DRAIN HALO 3 DI NH NB R&S SQR |  | 791 | Jul 1, 2025 | 739236381323 | 1 | 4 | No Break | 7.75 | 1.1889 | Y | 10739236381320 |  | EA | Yes
822-3DNR | DRAIN HALO 3 DI NH NB R&S RND |  | 670 | Jul 1, 2025 | 739236381347 | 1 | 4 | No Break | 7.0375 | 1.1889 | Y | 10739236381344 |  | EA | Yes
822-3DNRV | DRAIN HALO 3 DI NH NB R&S RND+VP |  | 697 | Jul 1, 2025 | 739236310903 | 1 | 1 | No Break | 4.0188 | 0.29722 | Y | 10739236310900 |  | EA | Yes
822-3DSQ | DRAIN HALO 3 DI NH SS R&S SQR |  | 791 | Jul 1, 2025 | 739236307538 | 1 | 1 | No Break | 7.4179 | 0.29722 | Y | 10739236307535 |  | EA | Yes
822-3DSR | DRAIN HALO 3 DI NH SS R&S RND |  | 724 | Jul 1, 2025 | 739236307545 | 1 | 1 | No Break | 6.95 | 0.29722 | Y | 10739236307542 |  | EA | Yes
822-3PF | DRAIN HALO 3 PVC FINISH LINE R/I |  | 62 | Jul 1, 2025 | 739236379160 | 1 | 4 | No Break | 2.4191 | 1.1889 |  | 10739236379167 |  | EA | Yes
822-3PNQ | DRAIN HALO 3 PVC NB R&S SQ |  | 115 | Jul 1, 2025 | 739236304957 | 1 | 4 | No Break | 3.9001 | 0.9136 |  | 10739236304954 |  | EA | Yes
822-3PNR | DRAIN HALO 3 PVC NB R&S RND |  | 91 | Jul 1, 2025 | 739236305152 | 1 | 4 | No Break | 2.9916 | 0.9136 |  | 10739236305159 |  | EA | Yes
822-3PS | DRAIN HALO 3 PVC 18GA SS STRN |  | 52 | Jul 1, 2025 | 739236305442 | 1 | 4 | No Break | 2.1125 | 1.0091 |  | 10739236305449 |  | EA | Yes
822-3PSQ | DRAIN HALO 3 PVC SS R&S SQR |  | 115 | Jul 1, 2025 | 739236307552 | 1 | 4 | No Break | 3.675 | 0.9136 |  | 10739236307559 |  | EA | Yes
822-3PSR | DRAIN HALO 3 PVC SS R&S RND |  | 91 | Jul 1, 2025 | 739236307569 | 1 | 4 | No Break | 2.475 | 1.0137 |  | 10739236307566 |  | EA | Yes
822-C3AF | CLEANOUT HALO 3 ABS FINISH LINE R/I |  | 72 | Jul 1, 2025 | 739236315403 | 1 | 1 | No Break | 3.29 | 0.94362 |  | 10739236315400 |  | EA | Yes
822-C3ANQ | CLEANOUT HALO 3 ABS NB R&C SQR |  | 151 | Jul 1, 2025 | 739236315182 | 1 | 1 | No Break | 5.3073 | 0.94362 |  | 10739236315189 |  | EA | Yes
822-C3ANR | CLEANOUT HALO 3 ABS NB R&C RND |  | 115 | Jul 1, 2025 | 739236379993 | 1 | 1 | No Break | 4.6262 | 0.9136 |  | 10739236379990 |  | EA | Yes
822-C3ASQ | CLEANOUT HALO 3 ABS SS R&C SQR |  | 151 | Jul 1, 2025 | 739236315199 | 1 | 1 | No Break | 4.9773 | 0.94362 |  | 10739236315196 |  | EA | Yes
822-C3ASR | CLEANOUT HALO 3 ABS SS R&C RND |  | 115 | Jul 1, 2025 | 739236315205 | 1 | 1 | No Break | 4.2673 | 0.94362 |  | 10739236315202 |  | EA | Yes
822-C3DF | CLEANOUT HALO 3 DI NH FINISH LINE R/I |  | 458 | Jul 1, 2025 | 739236315663 | 1 | 1 | No Break | 4.4167 | 1.2323 | Y | 10739236315660 |  | EA | Yes
822-C3DNQ | CLEANOUT HALO 3 DI NH NB R&C SQR |  | 981 | Jul 1, 2025 | 739236315335 | 1 | 1 | No Break | 8.4684 | 1.2323 | Y | 10739236315332 |  | EA | Yes
822-C3DNR | CLEANOUT HALO 3 DI NH NB R&C RND |  | 789 | Jul 1, 2025 | 739236315298 | 1 | 4 | No Break | 7.37 | 1.1889 | Y | 10739236315295 |  | EA | Yes
822-C3DSQ | CLEANOUT HALO 3 DI NH SS R&C SQR |  | 981 | Jul 1, 2025 | 739236315373 | 1 | 1 | No Break | 8.1252 | 1.2323 | Y | 10739236315370 |  | EA | Yes
822-C3DSR | CLEANOUT HALO 3 DI NH SS R&C RND |  | 789 | Jul 1, 2025 | 739236315342 | 1 | 1 | No Break | 7.4152 | 1.2323 | Y | 10739236315349 |  | EA | Yes
822-C3PF | CLEANOUT HALO 3 PVC FINISH LINE R/I |  | 72 | Jul 1, 2025 | 739236315458 | 1 | 1 | No Break | 3.394 | 0.94362 |  | 10739236315455 |  | EA | Yes
822-C3PNQ | CLEANOUT HALO 3 PVC NB R&C SQR |  | 151 | Jul 1, 2025 | 739236312082 | 1 | 1 | No Break | 5.4113 | 0.94362 |  | 10739236312089 |  | EA | Yes
822-C3PNR | CLEANOUT HALO 3 PVC NB R&C RND |  | 115 | Jul 1, 2025 | 739236379931 | 1 | 4 | No Break | 3.7188 | 0.091356 |  | 10739236379938 |  | EA | Yes
822-C3PSQ | CLEANOUT HALO 3 PVC SS R&C SQR |  | 151 | Jul 1, 2025 | 739236315212 | 1 | 1 | No Break | 5.0813 | 0.94362 |  | 10739236315219 |  | EA | Yes
822-C3PSR | CLEANOUT HALO 3 PVC SS R&C RND |  | 115 | Jul 1, 2025 | 739236315229 | 1 | 4 | No Break | 3.6 | 1.0181 |  | 10739236315226 |  | EA | Yes
822-C4ANQ | CLEANOUT HALO 4 ABS NB R&C SQR |  | 182 | Jul 1, 2025 | 739236315236 | 1 | 1 | No Break | 4.686 | 0.29722 |  | 10739236315233 |  | EA | Yes
822-C4ANR | CLEANOUT HALO 4 ABS NB R&C RND |  | 146 | Jul 1, 2025 | 739236377487 | 1 | 1 | No Break | 3.25 | 0.11213 |  | 10739236377484 |  | EA | Yes
822-C4ASQ | CLEANOUT HALO 4 ABS SS R&C SQR |  | 182 | Jul 1, 2025 | 739236315243 | 1 | 1 | No Break | 4.686 | 0 |  | 10739236315240 |  | EA | Yes
822-C4ASR | CLEANOUT HALO 4 ABS SS R&C RND |  | 146 | Jul 1, 2025 | 739236315250 | 1 | 1 | No Break | 3.646 | 0 |  | 10739236315257 |  | EA | Yes
822-C4PNQ | CLEANOUT HALO 4 PVC NB R&C SQR |  | 182 | Jul 1, 2025 | 739236315267 | 1 | 1 | No Break | 4.79 | 0.2284 |  | 10739236315264 |  | EA | Yes
822-C4PNR | CLEANOUT HALO 4 PVC NB R&C RND |  | 146 | Jul 1, 2025 | 739236379344 | 1 | 1 | No Break | 4.1 | 0.2284 |  | 10739236379341 |  | EA | Yes
822-C4PSQ | CLEANOUT HALO 4 PVC SS R&C SQR |  | 182 | Jul 1, 2025 | 739236315274 | 1 | 1 | No Break | 4.46 | 0 |  | 10739236315271 |  | EA | Yes
822-C4PSR | CLEANOUT HALO 4 PVC SS R&C RND |  | 146 | Jul 1, 2025 | 739236315281 | 1 | 4 | No Break | 3.7 | 1.0011 |  | 10739236315288 |  | EA | Yes
822-CF3ANQ | CLEANOUT FL HALO 3 ABS NB R&S SQR |  | 175 | Jul 1, 2025 | 739236315519 | 1 | 1 | No Break | 5.7369 | 0.69235 |  | 10739236315516 |  | EA | Yes
822-CF3ANR | CLEANOUT FL HALO 3 ABS NB R&S RND |  | 141 | Jul 1, 2025 | 739236315526 | 1 | 1 | No Break | 5.0469 | 0.69235 |  | 10739236315523 |  | EA | Yes
822-CF3ASQ | CLEANOUT FL HALO 3 ABS SS R&S SQR |  | 175 | Jul 1, 2025 | 739236315533 | 1 | 1 | No Break | 5.4069 | 0.69235 |  | 10739236315530 |  | EA | Yes
822-CF3ASR | CLEANOUT FL HALO 3 ABS SS R&S RND |  | 141 | Jul 1, 2025 | 739236315540 | 1 | 1 | No Break | 4.6969 | 0.69235 |  | 10739236315547 |  | EA | Yes
822-CF3DNQ | CLEANOUT FL HALO 3 DI NH NI R&C SQR |  | 1041 | Jul 1, 2025 | 739236315717 | 1 | 1 | No Break | 8.0734 | 0.69235 | Y | 10739236315714 |  | EA | Yes
822-CF3DNR | CLEANOUT FL HALO 3 DI NH NI R&C RND |  | 871 | Jul 1, 2025 | 739236314505 | 1 | 1 | No Break | 11.2417 | 0.58284 | Y | 10739236314502 |  | EA | Yes
822-CF3DSQ | CLEANOUT FL HALO 3 DI NH SS R&C SQ |  | 1041 | Jul 1, 2025 | 739236314857 | 1 | 1 | No Break | 11.191 | 0.58284 | Y | 10739236314854 |  | EA | Yes
822-CF3DSR | CLEANOUT FL HALO 3 DI NH SS R&C RND |  | 871 | Jul 1, 2025 | 739236313546 | 1 | 1 | No Break | 10.5866 | 0.58284 | Y | 10739236313543 |  | EA | Yes
822-CF3PNQ | CLEANOUT FL HALO 3 PVC NB R&S SQR |  | 175 | Jul 1, 2025 | 739236315557 | 1 | 1 | No Break | 5.8409 | 0.69235 |  | 10739236315554 |  | EA | Yes
822-CF3PNR | CLEANOUT FL HALO 3 PVC NB R&S RND |  | 141 | Jul 1, 2025 | 739236313485 | 1 | 1 | No Break | 5.1335 | 0.58284 |  | 10739236313482 |  | EA | Yes
822-CF3PSQ | CLEANOUT FL HALO 3 PVC SS R&S SQR |  | 175 | Jul 1, 2025 | 739236315564 | 1 | 1 | No Break | 5.8145 | 0.69235 |  | 10739236315561 |  | EA | Yes
822-CF3PSR | CLEANOUT FL HALO 3 PVC SS R&S RND |  | 141 | Jul 1, 2025 | 739236315571 | 1 | 1 | No Break | 4.7835 | 0.58284 |  | 10739236315578 |  | EA | Yes
822-CKIT | CLAMPING COLLAR KIT FOR HALO |  | 26.43 | Jul 1, 2025 | 739236316585 | 1 | 10 | No Break | 0.64396 | 0.44307 |  | 10739236316582 |  | EA | Yes
822-EX3 | EXTENSION ADAPTER 3 FOR HALO |  | 42.84 | Jul 1, 2025 | 739236309792 | 1 | 1 | No Break | 1.8 | 0.042667 |  | 10739236309799 |  | EA | No
822-EX3CQ | CQ - EXTENSION ADAPTER 3 FOR HALO |  | 152 | Jul 1, 2025 | 739236309792 | 1 | 1 | No Break | 1.5 | 0.036972 | Y | 10739236309799 |  | EA | Yes
822-F2ANQ | DRAIN FL HALO 2 ABS NB R&S SQR |  | 140 | Jul 1, 2025 | 739236380272 | 1 | 1 | No Break | 4.1769 | 0 |  | 10739236380279 |  | EA | Yes
822-F2ANR | DRAIN FL HALO 2 ABS NB R&S RND |  | 117 | Jul 1, 2025 | 739236380258 | 1 | 1 | No Break | 4.2321 | 0.58284 |  | 10739236380255 |  | EA | Yes
822-F2ASQ | DRAIN FL HALO 2 ABS SS R&S SQR |  | 140 | Jul 1, 2025 | 739236307576 | 1 | 1 | No Break | 3.8362 | 0 |  | 10739236307573 |  | EA | Yes
822-F2ASR | DRAIN FL HALO 2 ABS SS R&S RND |  | 117 | Jul 1, 2025 | 739236307583 | 1 | 1 | No Break | 3.9921 | 0.58284 |  | 10739236307580 |  | EA | Yes
822-F2DNQ | DRAIN FL HALO 2 DI NH NB R&S SQR |  | 857 | Jul 1, 2025 | 739236381392 | 1 | 1 | No Break | 11.15 | 0.58284 | Y | 10739236381399 |  | EA | Yes
822-F2DNR | DRAIN FL HALO 2 DI NH NB R&S RND |  | 749 | Jul 1, 2025 | 739236381385 | 1 | 1 | No Break | 10.15 | 0.58284 | Y | 10739236381382 |  | EA | Yes
822-F2DSQ | DRAIN FL HALO 2 DI NH SS R&S SQR |  | 857 | Jul 1, 2025 | 739236307590 | 1 | 1 | No Break | 10.6256 | 0.58284 | Y | 10739236307597 |  | EA | Yes
822-F2DSR | DRAIN FL HALO 2 DI NH SS R&S RND |  | 749 | Jul 1, 2025 | 739236307620 | 1 | 1 | No Break | 10.0256 | 0.58284 | Y | 10739236307627 |  | EA | Yes
822-F2PNQ | DRAIN FL HALO 2 PVC NB R&S SQR |  | 140 | Jul 1, 2025 | 739236380265 | 1 | 1 | No Break | 4.1769 | 0.58284 |  | 10739236380262 |  | EA | Yes
822-F2PNR | DRAIN FL HALO 2 PVC NB R&S RND |  | 117 | Jul 1, 2025 | 739236380241 | 1 | 1 | No Break | 3.5789 | 0.58284 |  | 10739236380248 |  | EA | Yes
822-F2PSQ | DRAIN FL HALO 2 PVC SS R&S SQR |  | 140 | Jul 1, 2025 | 739236307637 | 1 | 1 | No Break | 4.85 | 0.63757 |  | 10739236307634 |  | EA | Yes
822-F2PSR | DRAIN FL HALO 2 PVC SS R&S RND |  | 117 | Jul 1, 2025 | 739236307644 | 1 | 1 | No Break | 2.5365 | 0.056165 |  | 10739236307641 |  | EA | Yes
822-F3ANQ | DRAIN FL HALO 3 ABS NB R&S SQR |  | 140 | Jul 1, 2025 | 739236380333 | 1 | 1 | No Break | 4.1749 | 0.58284 |  | 10739236380330 |  | EA | Yes
822-F3ANR | DRAIN FL HALO 3 ABS NB R&S RND |  | 117 | Jul 1, 2025 | 739236380319 | 1 | 1 | No Break | 4.2301 | 0.58284 |  | 10739236380316 |  | EA | Yes
822-F3ASQ | DRAIN FL HALO 3 ABS SS R&S SQR |  | 140 | Jul 1, 2025 | 739236307651 | 1 | 1 | No Break | 4.4049 | 0.58284 |  | 10739236307658 |  | EA | Yes
822-F3ASR | DRAIN FL HALO 3 ABS SS R&S RND |  | 117 | Jul 1, 2025 | 739236307668 | 1 | 1 | No Break | 3.9901 | 0.58284 |  | 10739236307665 |  | EA | Yes
822-F3DNQ | DRAIN FL HALO 3 DI NH NB R&S SQR |  | 857 | Jul 1, 2025 | 739236381415 | 1 | 1 | No Break | 10.8 | 0.58284 | Y | 10739236381412 |  | EA | Yes
822-F3DNR | DRAIN FL HALO 3 DI NH NB R&S RND |  | 749 | Jul 1, 2025 | 739236381408 | 1 | 1 | No Break | 10.2 | 0.58284 | Y | 10739236381405 |  | EA | Yes
822-F3DSQ | DRAIN FL HALO 3 DI NH SS R&S SQR |  | 857 | Jul 1, 2025 | 739236307675 | 1 | 1 | No Break | 10.3816 | 0.58284 | Y | 10739236307672 |  | EA | Yes
822-F3DSR | DRAIN FL HALO 3 DI NH SS R&S RND |  | 749 | Jul 1, 2025 | 739236307682 | 1 | 1 | No Break | 10.04 | 0.58284 | Y | 10739236307689 |  | EA | Yes
822-F3PNQ | DRAIN FL HALO 3 PVC NB R&S SQR |  | 140 | Jul 1, 2025 | 739236380326 | 1 | 1 | No Break | 4.2789 | 0.58284 |  | 10739236380323 |  | EA | Yes
822-F3PNR | DRAIN FL HALO 3 PVC NB R&S RND |  | 117 | Jul 1, 2025 | 739236380302 | 1 | 1 | No Break | 4.3341 | 0.58284 |  | 10739236380309 |  | EA | Yes
822-F3PSQ | DRAIN FL HALO 3 PVC SS R&S SQR |  | 140 | Jul 1, 2025 | 739236307699 | 1 | 1 | No Break | 4.6941 | 0.58284 |  | 10739236307696 |  | EA | Yes
822-F3PSR | DRAIN FL HALO 3 PVC SS R&S RND |  | 117 | Jul 1, 2025 | 739236307705 | 1 | 1 | No Break | 4.0941 | 0.58284 |  | 10739236307702 |  | EA | Yes
822-M2ANR | DRAIN HALO W/CC 2 ABS NB R&S RND |  | 114 | Jul 1, 2025 | 739236311368 | 1 | 4 | No Break | 3.4087 | 0.9136 |  | 10739236311365 |  | EA | Yes
822-M2DNR | DRAIN HALO W/CC 2 DI NB R&S RND |  | 755 | Jul 1, 2025 | 739236311832 | 1 | 1 | No Break | 7.4 | 0.063802 | Y | 10739236311839 |  | EA | Yes
822-M2PNR | DRAIN HALO W/CC 2 PVC NB R&S RND |  | 114 | Jul 1, 2025 | 739236311382 | 1 | 4 | No Break | 3.5625 | 0.9136 |  | 10739236311389 |  | EA | Yes
822-M2PS | DRAIN HALO W/CC 2 PVC 18GA SS STR |  | 75 | Jul 1, 2025 | 739236311573 | 1 | 4 | No Break | 2.8544 | 0.9136 |  | 10739236311570 |  | EA | Yes
822-M3DNR | DRAIN HALO W/CC 3 DI NB R&S RND |  | 755 | Jul 1, 2025 | 739236311887 | 1 | 4 | No Break | 7.425 | 1.0194 | Y | 10739236311884 |  | EA | Yes
822-M3PNR | DRAIN HALO W/CC 3 PVC NB R&S RND |  | 114 | Jul 1, 2025 | 739236311436 | 1 | 4 | No Break | 3.554 | 1.1889 |  | 10739236311433 |  | EA | Yes
822-M3PS | DRAIN HALO W/CC 3 PVC 18GA SS STR |  | 75 | Jul 1, 2025 | 739236311597 | 1 | 4 | No Break | 2.9184 | 0.9136 |  | 10739236311594 |  | EA | Yes
822-MF2PNR | DRAIN FL HALO W/CC 2 PVC NB R&S RD |  | 140 | Jul 1, 2025 | 739236311658 | 1 | 1 | No Break | 4.45 | 0.62883 |  | 10739236311655 |  | EA | Yes
822-MF3PNR | DRAIN FL HALO W/CC 3 PVC NB R&S RD |  | 140 | Jul 1, 2025 | 739236311733 | 1 | 1 | No Break | 4.9139 | 0.58284 |  | 10739236311730 |  | EA | Yes
822-S2A | HALO DRAIN SHWR PAN ABS SCR-I PR DEBRIS CVR |  | 34.04 | May 1, 2025 | 739236733894 | 6 | 6 | No Break | 1.5 | 0.80078 |  | 10739236733891 |  | EA | Yes
822-S2P | HALO DRAIN SHWR PAN PVC SCR-I PR DEBRIS CVR |  | 34.04 | May 1, 2025 | 739236733900 | 6 | 6 | No Break | 1.5 | 0 |  | 10739236733907 |  | EA | Yes
822-TB | THREAD BUSHING 3 FOR HALO |  | 24.8 | Jul 1, 2025 | 739236379573 | 1 | 10 | No Break | 0.14 | 0.16732 |  | 20739236379577 |  | EA | Yes
823-24PSS | XXSTREAMLINE DRAIN PVC 24 SLOT STNLSS | Phase Out | 951.57 | May 2, 2022 | 739236314796 | 1 | 1 |  | 8.805 | 0.40365 |  | 10739236314793 |  | EA | Yes
823-32PSS | XXSTREAMLINE DRAIN PVC 32 SLOT STNLSS | Phase Out | 1154.74 | May 2, 2022 | 739236314819 | 1 | 1 |  | 11.685 | 0.50781 |  | 10739236314816 |  | EA | Yes
823-32PST | XXSTREAMLINE DRAIN PVC 32 STAINLESS TILE IN | Phase Out | 1177.84 | May 2, 2022 | 739236326096 | 1 | 1 |  | 11.7 | 0.55024 |  | 10739236326093 |  | EA | Yes
823-40PSS | XXSTREAMLINE DRAIN PVC 40 SLOT STNLSS | Phase Out | 1357.59 | May 2, 2022 | 739236314833 | 1 | 1 |  | 14.1 | 1.004 |  | 10739236314830 |  | EA | Yes
823-60PSS | XXSTREAMLINE DRAIN PVC 60 SLOT STNLSS | Phase Out | 1806.32 | May 2, 2022 | 739236314529 | 1 | 1 |  | 19.25 | 0.82667 |  | 10739236314526 |  | EA | Yes
823-60PST | XXSTREAMLINE DRAIN PVC 60 STAINLESS TILE IN | Phase Out | 1842.46 | May 2, 2022 | 739236326119 | 1 | 1 |  | 19.55 | 0.88802 |  | 10739236326116 |  | EA | Yes
823-T2A36T | JOB-ADJUSTABLE ABS TILE-IN STRAINER 36 SS & PLUG |  | 362.14 | Jul 1, 2025 | 739236330130 | 1 | 1 |  | 7.1 | 0.616 |  | 10739236330137 |  | EA | Yes
823-T2A36V | JOB-ADJUSTABLE ABS 36 VERTICAL SLOTTED SS & PLUG |  | 315.04 | Jul 1, 2025 | 739236330260 | 1 | 1 |  | 5.1 | 0.37815 |  | 10739236330267 |  | EA | Yes
823-T2A72T | JOB-ADJUSTABLE ABS TILE-IN STRAINER 72 SS & PLUG |  | 545.23 | Jul 1, 2025 | 739236330208 | 1 | 1 |  | 14.5187 | 0.175 |  | 10739236330205 |  | EA | Yes
823-T2A72V | JOB-ADJUSTABLE ABS SLOTTED STRAINER 72 SS & PLUG |  | 464.45 | Jul 1, 2025 | 739236330215 | 1 | 1 |  | 8.85 | 0 |  | 10739236330212 |  | EA | Yes
823-T2P36T | JOB-ADJUSTABLE PVC TILE-IN STRAINER 36 SS & PLUG |  | 362.14 | Jul 1, 2025 | 739236330161 | 1 | 1 |  | 9.1501 | 0.82805 |  | 10739236330168 |  | EA | Yes
823-T2P36V | JOB-ADJUSTABLE PVC 36 VERTICAL SLOTTED SS & PLUG |  | 315.04 | Jul 1, 2025 | 739236330321 | 1 | 1 | No Break | 4.95 | 0.57346 |  | 10739236330328 |  | EA | Yes
823-T2P72T | JOB-ADJUSTABLE PVC TILE-IN STRAINER 72 SS & PLUG |  | 545.23 | Jul 1, 2025 | 739236330178 | 1 | 1 |  | 12.05 | 1.1882 |  | 10739236330175 |  | EA | Yes
823-T2P72V | JOB-ADJUSTABLE PVC SLOTTED STRAINER 72 SS & PLUG |  | 464.45 | Jul 1, 2025 | 739236330246 | 1 | 1 |  | 8.75 | 1.1221 |  | 10739236330243 |  | EA | Yes
823-TX26SA | SHOWER PAN DRAIN WITH 26 IN LINEAR HEAD - STAMPED STRAINER |  | 398.74 | Jul 1, 2025 | 739236324979 | 1 | 1 | No Break | 6.316 | 0 |  | 10739236324976 |  | EA | Yes
823-TX26SP | SHOWER PAN DRAIN WITH 26 IN LINEAR HEAD - STAMPED STRAINER |  | 398.74 | Jul 1, 2025 | 739236323736 | 1 | 1 | No Break | 5.3 | 0.45501 |  | 10739236323733 |  | EA | Yes
823-TX26TA | SHOWER PAN DRAIN WITH 26 IN LINEAR HEAD - TRAY FOR TILE INSERT |  | 381.65 | Jul 1, 2025 | 739236323767 | 1 | 1 | No Break | 6.5072 | 0 |  | 10739236323764 |  | EA | Yes
823-TX26TP | SHOWER PAN DRAIN WITH 26 IN LINEAR HEAD - TRAY FOR TILE INSERT |  | 381.65 | Jul 1, 2025 | 739236323583 | 1 | 1 | No Break | 6.5962 | 0 |  | 10739236323580 |  | EA | Yes
823-TX26WA | SHOWER PAN DRAIN WITH 26 IN LINEAR HEAD - WEDGE-WIRE STRAINER |  | 740.51 | Jul 1, 2025 | 739236323705 | 1 | 1 | No Break | 7.8072 | 0 |  | 10739236323702 |  | EA | Yes
823-TX26WP | SHOWER PAN DRAIN WITH 26 IN LINEAR HEAD - WEDGE-WIRE STRAINER |  | 740.51 | Jul 1, 2025 | 739236323521 | 1 | 1 | No Break | 7.2 | 0.41925 |  | 10739236323528 |  | EA | Yes
823-TX30SA | SHOWER PAN DRAIN WITH 30 IN LINEAR HEAD - STAMPED STRAINER |  | 387.34 | Jul 1, 2025 | 739236323835 | 1 | 1 | No Break | 6.916 | 0 |  | 10739236323832 |  | EA | Yes
823-TX30SP | SHOWER PAN DRAIN WITH 30 IN LINEAR HEAD - STAMPED STRAINER |  | 387.34 | Jul 1, 2025 | 739236323651 | 1 | 1 | No Break | 5.8 | 0.57444 |  | 10739236323658 |  | EA | Yes
823-TX30TA | SHOWER PAN DRAIN WITH 30 IN LINEAR HEAD - TRAY FOR TILE INSERT |  | 393.04 | Jul 1, 2025 | 739236323774 | 1 | 1 | No Break | 7.1072 | 0 |  | 10739236323771 |  | EA | Yes
823-TX30TP | SHOWER PAN DRAIN WITH 30 IN LINEAR HEAD - TRAY FOR TILE INSERT |  | 393.04 | Jul 1, 2025 | 739236323590 | 1 | 1 | No Break | 7.1962 | 0 |  | 10739236323597 |  | EA | Yes
823-TX30WA | SHOWER PAN DRAIN WITH 30 IN LINEAR HEAD - WEDGE-WIRE STRAINER |  | 751.91 | Jul 1, 2025 | 739236323712 | 1 | 1 | No Break | 9.3072 | 0 |  | 10739236323719 |  | EA | Yes
823-TX30WP | SHOWER PAN DRAIN WITH 30 IN LINEAR HEAD - WEDGE-WIRE STRAINER |  | 751.91 | Jul 1, 2025 | 739236323538 | 1 | 1 | No Break | 8.2 | 0.4339 |  | 10739236323535 |  | EA | Yes
823-TX36SA | SHOWER PAN DRAIN WITH 36 IN LINEAR HEAD - STAMPED STRAINER |  | 427.22 | Jul 1, 2025 | 739236323842 | 1 | 1 | No Break | 7.5072 | 0 |  | 10739236323849 |  | EA | Yes
823-TX36SP | SHOWER PAN DRAIN WITH 36 IN LINEAR HEAD - STAMPED STRAINER |  | 427.22 | Jul 1, 2025 | 739236323668 | 1 | 1 | No Break | 6.7 | 0.52052 |  | 10739236323665 |  | EA | Yes
823-TX36TA | SHOWER PAN DRAIN WITH 36 IN LINEAR HEAD - TRAY FOR TILE INSERT |  | 375.95 | Jul 1, 2025 | 739236324986 | 1 | 1 | No Break | 8.1072 | 0 |  | 10739236324983 |  | EA | Yes
823-TX36TP | SHOWER PAN DRAIN WITH 36 IN LINEAR HEAD - TRAY FOR TILE INSERT |  | 375.95 | Jul 1, 2025 | 739236329370 | 1 | 1 | No Break | 7.5 | 0.52052 |  | 10739236329377 |  | EA | Yes
823-TX36WA | SHOWER PAN DRAIN WITH 36 IN LINEAR HEAD - WEDGE-WIRE STRAINER |  | 825.96 | Jul 1, 2025 | 739236323729 | 1 | 1 | No Break | 10.7072 | 0 |  | 10739236323726 |  | EA | Yes
823-TX36WP | SHOWER PAN DRAIN WITH 36 IN LINEAR HEAD - WEDGE-WIRE STRAINER |  | 825.96 | Jul 1, 2025 | 739236323545 | 1 | 1 | No Break | 9.2 | 0.51145 |  | 10739236323542 |  | EA | Yes
823-TX40SA | SHOWER PAN DRAIN WITH 40 IN LINEAR HEAD - STAMPED STRAINER |  | 398.74 | Jul 1, 2025 | 739236323859 | 1 | 1 | No Break | 7.9072 | 0 |  | 10739236323856 |  | EA | Yes
823-TX40SP | SHOWER PAN DRAIN WITH 40 IN LINEAR HEAD - STAMPED STRAINER |  | 398.74 | Jul 1, 2025 | 739236323675 | 1 | 1 | No Break | 7.9962 | 0 |  | 10739236323672 |  | EA | Yes
823-TX40TA | SHOWER PAN DRAIN WITH 40 IN LINEAR HEAD - TRAY FOR TILE INSERT |  | 444.31 | Jul 1, 2025 | 739236324900 | 1 | 1 | No Break | 8.7072 | 0 |  | 10739236324907 |  | EA | Yes
823-TX40TP | SHOWER PAN DRAIN WITH 40 IN LINEAR HEAD - TRAY FOR TILE INSERT |  | 444.31 | Jul 1, 2025 | 739236329387 | 1 | 1 | No Break | 7.85 | 0.5838 |  | 10739236329384 |  | EA | Yes
823-TX40WA | SHOWER PAN DRAIN WITH 40 IN LINEAR HEAD - WEDGE-WIRE STRAINER |  | 854.44 | Jul 1, 2025 | 739236325167 | 1 | 1 | No Break | 11.5072 | 0 |  | 10739236325164 |  | EA | Yes
823-TX40WP | SHOWER PAN DRAIN WITH 40 IN LINEAR HEAD - WEDGE-WIRE STRAINER |  | 854.44 | Jul 1, 2025 | 739236323552 | 1 | 1 | No Break | 11.43 | 0 |  | 10739236323559 |  | EA | Yes
823-TX48SA | SHOWER PAN DRAIN WITH 48 IN LINEAR HEAD - STAMPED STRAINER |  | 450 | Jul 1, 2025 | 739236323866 | 1 | 1 | No Break | 8.5139 | 0 |  | 10739236323863 |  | EA | Yes
823-TX48SP | SHOWER PAN DRAIN WITH 48 IN LINEAR HEAD - STAMPED STRAINER |  | 450 | Jul 1, 2025 | 739236323682 | 1 | 1 | No Break | 8.65 | 0.66309 |  | 10739236323689 |  | EA | Yes
823-TX48TA | SHOWER PAN DRAIN WITH 48 IN LINEAR HEAD - TRAY FOR TILE INSERT |  | 484.18 | Jul 1, 2025 | 739236323804 | 1 | 1 | No Break | 9.9072 | 0 |  | 10739236323801 |  | EA | Yes
823-TX48TP | SHOWER PAN DRAIN WITH 48 IN LINEAR HEAD - TRAY FOR TILE INSERT |  | 484.18 | Jul 1, 2025 | 739236323620 | 1 | 1 | No Break | 9.9962 | 0 |  | 10739236323627 |  | EA | Yes
823-TX48WA | SHOWER PAN DRAIN WITH 48 IN LINEAR HEAD - WEDGE-WIRE STRAINER |  | 928.49 | Jul 1, 2025 | 739236323743 | 1 | 1 | No Break | 13.5072 | 0 |  | 10739236323740 |  | EA | Yes
823-TX48WP | SHOWER PAN DRAIN WITH 48 IN LINEAR HEAD - WEDGE-WIRE STRAINER |  | 928.49 | Jul 1, 2025 | 739236323569 | 1 | 1 | No Break | 12.5 | 0.66088 |  | 10739236323566 |  | EA | Yes
823-TX60SA | SHOWER PAN DRAIN WITH 60 IN LINEAR HEAD - STAMPED STRAINER |  | 558.23 | Jul 1, 2025 | 739236323873 | 1 | 1 | No Break | 11.1072 | 0 |  | 10739236323870 |  | EA | Yes
823-TX60SP | SHOWER PAN DRAIN WITH 60 IN LINEAR HEAD - STAMPED STRAINER |  | 558.23 | Jul 1, 2025 | 739236323699 | 1 | 1 | No Break | 10.15 | 0.80125 |  | 10739236323696 |  | EA | Yes
823-TX60TA | SHOWER PAN DRAIN WITH 60 IN LINEAR HEAD - TRAY FOR TILE INSERT |  | 541.14 | Jul 1, 2025 | 739236323811 | 1 | 1 | No Break | 12.2139 | 0 |  | 10739236323818 |  | EA | Yes
823-TX60TP | SHOWER PAN DRAIN WITH 60 IN LINEAR HEAD - TRAY FOR TILE INSERT |  | 541.14 | Jul 1, 2025 | 739236329394 | 1 | 1 | No Break | 12.65 | 0.88865 |  | 10739236329391 |  | EA | Yes
823-TX60WA | SHOWER PAN DRAIN WITH 60 IN LINEAR HEAD - WEDGE-WIRE STRAINER |  | 1048.11 | Jul 1, 2025 | 739236323750 | 1 | 1 | No Break | 16.516 | 0 |  | 10739236323757 |  | EA | Yes
823-TX60WP | SHOWER PAN DRAIN WITH 60 IN LINEAR HEAD - WEDGE-WIRE STRAINER |  | 1048.11 | Jul 1, 2025 | 739236323576 | 1 | 1 | No Break | 14.35 | 0.77105 |  | 10739236323573 |  | EA | Yes
825-17P | DRAIN SHWR MOD PVC SS STRN SNAP |  | 10.93 | Jan 1, 2023 | 739236356277 | 20 | 20 |  | 0.69391 | 0.56166 |  | 10739236356274 |  | EA | Yes
825-17P9 | DRAIN SHWR SIDE OUTLET PVC SS STRN SNAP |  | 84.33 | Jul 1, 2025 | 739236748096 | 8 | 8 | No Break | 0.725 | 0 |  | 10739236748093 |  | EA | Yes
825-1P | DRAIN SHWR MOD PVC SS STRN SCR |  | 11.07 | Jan 1, 2023 | 739236356291 | 20 | 20 |  | 0.69885 | 0.56166 |  | 10739236356298 |  | EA | Yes
825-20A | DRAIN SHWR MOD ABS SS STRN SCR-I |  | 11.07 | Jan 1, 2023 | 739236300423 | 20 | 20 |  | 0.41432 | 0.56166 |  | 10739236300420 |  | EA | Yes
825-20P | DRAIN SHWR MOD PVC SS STRN SCR-I |  | 11.07 | Jan 1, 2023 | 739236300430 | 20 | 20 |  | 0.5875 | 0.56166 |  | 10739236300437 |  | EA | Yes
825-27A | DRAIN SHWR MOD ABS SS STRN SNAP |  | 9.19 | Jan 1, 2023 | 739236300447 | 20 | 20 |  | 0.51725 | 0.56166 |  | 10739236300444 |  | EA | Yes
825-27P | DRAIN SHWR MOD PVC SS STRN SNAP |  | 9.19 | Jan 1, 2023 | 739236300454 | 20 | 20 | No Break | 0.5775 | 0.56166 |  | 10739236300451 |  | EA | Yes
825-27P9 | DRAIN SHWR SIDE OUTLET 2 PVC SS STRN SNAP |  | 106.01 | Jul 1, 2025 | 739236748102 | 8 | 8 | No Break | 6.2 | 0 |  | 10739236748109 |  | EA | Yes
825-2A | DRAIN SHWR MOD ABS SS STRN SCR |  | 9.32 | Jan 1, 2023 | 739236300478 | 20 | 20 | No Break | 0.5215 | 0.56166 |  | 10739236300475 |  | EA | Yes
825-2AFS | DRAIN SHWR OFF ABS SS STRN SCR-I |  | 14.86 | Jan 1, 2023 | 739236301574 | 10 | 10 |  | 0.20286 | 0.34648 |  | 10739236301571 |  | EA | Yes
825-2APK | DRAIN SHWR MOD ABS SS STRN SCR |  | 10.32 | Jan 1, 2023 | 739236301543 | 12 | 12 |  | 0.60511 | 0.41578 |  | 20739236301547 |  | EA | Yes
825-2P | DRAIN SHWR MOD PVC SS STRN SCR |  | 9.32 | Jan 1, 2023 | 739236300492 | 20 | 20 | No Break | 0.58325 | 0.56166 |  | 10739236300499 | 1400 | EA | Yes
825-2PFS | DRAIN SHWR OFF PVC SS STRN SCR-I |  | 14.86 | Jan 1, 2023 | 739236301550 | 10 | 10 | No Break | 0.828 | 0.34648 |  | 10739236301557 |  | EA | Yes
825-2PPK | DRAIN SHWR MOD PVC SS STRN SCR |  | 10.32 | Jan 1, 2023 | 739236301505 | 12 | 12 |  | 0.59125 | 0.41578 |  | 20739236301509 |  | EA | Yes
826-2A | DRAIN SHWR COMBO ABS SS STRN SNAP |  | 21.9 | Jan 1, 2023 | 739236301826 | 1 | 20 |  | 0.51929 | 0.58284 |  | 10739236301823 |  | EA | Yes
826-2P | DRAIN SHWR COMBO PVC SS STRN SNAP |  | 21.9 | Jan 1, 2023 | 739236352231 | 1 | 20 |  | 0.58875 | 0.58284 |  | 10739236352238 |  | EA | Yes
826-2PPK | DRAIN SHWR COMBO PVC SS STRN SNAP |  | 22.9 | Jan 1, 2023 | 739236301802 | 10 | 10 |  | 0.6226 | 0.44013 |  | 20739236301806 |  | EA | Yes
827-2B | DRAIN SHWR BR NOCAULK SS STRN SNP |  | 31.73 | Jan 1, 2023 | 739236301765 | 20 | 20 | No Break | 1.3075 | 0.72312 |  | 20739236301769 | 960 | EA | Yes
827-2BG | COMPRESSION GASKET FOR 827-2B |  | 2.27 | Jan 1, 2023 | 739236300577 | 1 | 100 |  | 0.059 | 0.64037 |  | 20739236300571 |  | EA | No
827-2J | DRAIN SHWR JACKRABBIT SS STRN SNAP |  | 54.63 | Jan 1, 2023 | 739236302045 | 1 | 20 |  | 1.535 | 1.0278 |  | 40739236302043 |  | EA | Yes
827-2RBPK2 | STRAINER 19 GA 4.25 BRONZE SNAP |  | 19.59 | Jul 1, 2025 | 739236320964 | 5 | 5 |  | 0.1412 | 0.10492 |  | 20739236320968 |  | EA | Yes
827-2RBQ | STRAINER 19 GA SQR 4.25 ORB SNAP |  | 26.57 | Jul 1, 2025 | 739236331144 | 1 | 100 |  | 0.2145 | 0.6105 |  | 10739236331141 |  | EA | Yes
827-2RBQPK1 | STRAINER 19 GA SQR 4.25 ORB SNAP |  | 27.57 | Jul 1, 2025 | 739236722959 | 1 | 5 |  | 0.27 | 0.080824 |  | 10739236722956 |  | EA | Yes
827-2S | STRAINER 19 GA 4.25 SS SNAP |  | 3.6 | Jul 1, 2025 | 739236300645 | 1 | 100 |  | 0.14822 | 0.58284 |  | 10739236300642 |  | EA | Yes
827-2SMQPK1 | STRAINER 19 GA 4.25 MATTE BLK FINISH SNAP SQ |  | 22.96 | Jul 1, 2025 | 739236703583 | 1 | 5 |  | 0.27 | 0.078037 |  | 10739236703580 |  | EA | Yes
827-2SMRPK1 | STRAINER 19 GA 4.25 MATTE BLK FINISH SNAP RND |  | 18.34 | Jul 1, 2025 | 739236703590 | 5 | 5 | No Break | 0.22 | 0.078037 |  | 10739236703597 |  | EA | Yes
827-2SNPK2 | STRAINER 19 GA 4.25 NICKEL SNAP |  | 20.18 | Jul 1, 2025 | 739236320988 | 5 | 5 | No Break | 0.21 | 0.080824 |  | 20739236320982 |  | EA | Yes
827-2SNQPK1 | STRAINER 19 GA SQR 4.25 SN SNAP |  | 24.33 | Jul 1, 2025 | 739236722973 | 1 | 5 |  | 0.28 | 0.079884 |  | 10739236722970 |  | EA | Yes
827-2SPK1 | STRAINER 19 GA 4.25 SS SNAP |  | 5.1 | Jul 1, 2025 | 739236301741 | 10 | 10 |  | 0.204 | 0.21469 |  | 10739236301748 |  | EA | Yes
827-2SPPK1 | STRAINER 19 GA 4.25 PB SNAP |  | 13.38 | Jul 1, 2025 | 739236301758 | 1 | 5 |  | 0.28 | 0.080824 |  | 20739236301752 |  | EA | Yes
827-2SQPK1 | STRAINER 19 GA SQR 4.25 SS SNAP |  | 9.24 | Jul 1, 2025 | 739236722980 | 1 | 5 |  | 0.27 | 0.083224 |  | 10739236722987 |  | EA | Yes
827-2SWPK1 | STRAINER 19 GA 4.25 WHT SNAP |  | 13.5 | Jul 1, 2025 | 739236315410 | 1 | 5 |  | 0.22 | 0.081764 |  | 20739236315414 |  | EA | Yes
828-2 | DRAIN SHWR WHT NOCAULK SS STRN SNAP |  | 11.97 | Jan 1, 2023 | 739236300676 | 20 | 20 | No Break | 0.60656 | 0.56166 |  | 10739236300673 |  | EA | Yes
828-2PK | DRAIN SHWR WHT NOCAULK SS STRN SNAP |  | 12.97 | Jan 1, 2023 | 739236301710 | 10 | 10 |  | 0.5466 | 0.30705 |  | 20739236301714 |  | EA | Yes
828-GC | GASKET ONLY FOR COPPER PIPE |  | 2.53 | Jan 1, 2023 | 739236328298 | 1 | 10 |  | 0.13 | 0.18456 |  | 10739236328295 |  | EA | No
832-25AF | DRAIN FINISH LINE 2 ABS ROUGH-IN 5 |  | 23 | Jul 1, 2025 | 739236305459 | 1 | 10 | No Break | 1.2149 | 1.1889 |  | 10739236305456 |  | EA | Yes
832-25ANQ | DRAIN FINISH LINE 2 ABS 5NB R&S SQ |  | 101 | Jul 1, 2025 | 739236305466 | 1 | 1 | No Break | 4.0067 | 0.39876 |  | 10739236305463 |  | EA | Yes
832-25ANR | DRAIN FINISH LINE 2 ABS 5NB R&S RND |  | 78 | Jul 1, 2025 | 739236305473 | 1 | 1 | No Break | 3.2705 | 0.39876 |  | 10739236305470 |  | EA | Yes
832-25ASQ | DRAIN FINISH LINE 2 ABS 5SS R&S SQR |  | 101 | Jul 1, 2025 | 739236307712 | 1 | 1 | No Break | 3.6617 | 0.39876 |  | 10739236307719 |  | EA | Yes
832-25ASR | DRAIN FINISH LINE 2 ABS 5SS R&S RND |  | 78 | Jul 1, 2025 | 739236307729 | 1 | 1 | No Break | 3 | 0.39876 |  | 10739236307726 |  | EA | Yes
832-25DF | DRAIN FINISH LINE 2 DI NH ROUGH-IN 5 |  | 327 | Jul 1, 2025 | 739236381446 | 1 | 1 | No Break | 5.995 | 0.1651 | Y | 10739236381443 |  | EA | Yes
832-25DNQ | DRAIN FINISH LINE 2 DI NH 5NB R&S S |  | 763 | Jul 1, 2025 | 739236381484 | 1 | 1 | No Break | 9.95 | 0.39876 | Y | 10739236381481 |  | EA | Yes
832-25DNR | DRAIN FINISH LINE 2 DI NH 5NB R&S R |  | 655 | Jul 1, 2025 | 739236381460 | 1 | 1 | No Break | 9.15 | 0.39876 | Y | 10739236381467 |  | EA | Yes
832-25DNRB | DRAIN FINISH LINE 2 DI NH 5NB R&S R US |  | 899 | Jul 1, 2025 | 739236316622 | 1 | 1 | No Break | 9.3628 | 0.39876 | Y | 10739236316629 |  | EA | Yes
832-25DSQ | DRAIN FINISH LINE 2 DI NH 5SS R&S SQ |  | 763 | Jul 1, 2025 | 739236307736 | 1 | 1 | No Break | 9.6662 | 0.39876 | Y | 10739236307733 |  | EA | Yes
832-25DSR | DRAIN FINISH LINE 2 DI NH 5SS R&S R |  | 655 | Jul 1, 2025 | 739236307743 | 1 | 1 | No Break | 9.05 | 0.42605 | Y | 10739236307740 |  | EA | Yes
832-25PF | DRAIN FINISH LINE 2 PVC ROUGH-IN 5 |  | 23 | Jul 1, 2025 | 739236306173 | 1 | 10 | No Break | 1.37 | 1.0542 |  | 10739236306170 |  | EA | Yes
832-25PNQ | DRAIN FINISH LINE 2 PVC 5NB R&S SQ |  | 101 | Jul 1, 2025 | 739236306180 | 1 | 1 | No Break | 3.5073 | 0.39876 |  | 10739236306187 |  | EA | Yes
832-25PNR | DRAIN FINISH LINE 2 PVC 5NB R&S RND |  | 78 | Jul 1, 2025 | 739236306197 | 1 | 1 | No Break | 2.7711 | 0.39876 |  | 10739236306194 | 80 | EA | Yes
832-25PSQ | DRAIN FINISH LINE 2 PVC 5SS R&S SQ |  | 101 | Jul 1, 2025 | 739236307750 | 1 | 1 | No Break | 3.1623 | 0.39876 |  | 10739236307757 |  | EA | Yes
832-25PSR | DRAIN FINISH LINE 2 PVC 5SS R&S RND |  | 78 | Jul 1, 2025 | 739236307767 | 1 | 1 | No Break | 3 | 0.4212 |  | 10739236307764 |  | EA | Yes
832-2AF | DRAIN FINISH LINE 2 ABS ROUGH-IN 6 |  | 27 | Jul 1, 2025 | 739236377425 | 1 | 10 | No Break | 1.7364 | 1.5738 |  | 10739236377422 |  | EA | Yes
832-2ANQ | DRAIN FINISH LINE 2 ABS 6NB R&S SQ |  | 138 | Jul 1, 2025 | 739236377418 | 1 | 1 | No Break | 5.091 | 0.39876 |  | 10739236377415 |  | EA | Yes
832-2ANR | DRAIN FINISH LINE 2 ABS 6NB R&S RND |  | 102 | Jul 1, 2025 | 739236377395 | 1 | 1 | No Break | 3.937 | 0.39876 |  | 10739236377392 |  | EA | Yes
832-2ASQ | DRAIN FINISH LINE 2 ABS 6SS R&S SQ |  | 138 | Jul 1, 2025 | 739236307774 | 1 | 1 | No Break | 4.9099 | 0.39876 |  | 10739236307771 |  | EA | Yes
832-2ASR | DRAIN FINISH LINE 2 ABS 6SS R&S RND |  | 102 | Jul 1, 2025 | 739236307781 | 1 | 1 | No Break | 3.7 | 0.39876 |  | 10739236307788 |  | EA | Yes
832-2PF | DRAIN FINISH LINE 2 PVC ROUGH-IN 6 |  | 27 | Jul 1, 2025 | 739236376565 | 1 | 10 | No Break | 2.0409 | 1.5738 |  | 10739236376562 |  | EA | Yes
832-2PNQ | DRAIN FINISH LINE 2 PVC 6NB R&S SQ |  | 138 | Jul 1, 2025 | 739236377401 | 1 | 1 | No Break | 5.3261 | 0.39876 |  | 10739236377408 |  | EA | Yes
832-2PNR | DRAIN FINISH LINE 2 PVC 6NB R&S RND |  | 102 | Jul 1, 2025 | 739236376510 | 1 | 1 | No Break | 4.4345 | 0.39876 |  | 10739236376517 | 80 | EA | Yes
832-2PSQ | DRAIN FINISH LINE 2 PVC 6SS R&S SQR |  | 138 | Jul 1, 2025 | 739236307798 | 1 | 1 | No Break | 4.9 | 0.40318 |  | 10739236307795 |  | EA | Yes
832-2PSR | DRAIN FINISH LINE 2 PVC 6SS R&S RND |  | 102 | Jul 1, 2025 | 739236307804 | 1 | 1 | No Break | 4 | 0.39876 |  | 10739236307801 |  | EA | Yes
832-35AF | DRAIN FINISH LINE 3 ABS ROUGH-IN 5 |  | 23 | Jul 1, 2025 | 739236306210 | 1 | 10 | No Break | 1.2129 | 1.1889 |  | 10739236306217 |  | EA | Yes
832-35ANQ | DRAIN FINISH LINE 3 ABS 5NB R&S SQ |  | 101 | Jul 1, 2025 | 739236306227 | 1 | 1 | No Break | 4.0047 | 0.39876 |  | 10739236306224 |  | EA | Yes
832-35ANR | DRAIN FINISH LINE 3 ABS 5NB R&S RND |  | 78 | Jul 1, 2025 | 739236306234 | 1 | 1 | No Break | 3.2685 | 0.39876 |  | 10739236306231 |  | EA | Yes
832-35ANRV | DRAIN FINISH LINE 3 ABS 5NB R&S RND |  | 85 | Jul 1, 2025 | 739236749291 | 1 | 1 | No Break | 3.2732 | 0.5017 |  | 10739236749298 |  | EA | Yes
832-35ASQ | DRAIN FINISH LINE 3 ABS 5SS R&S SQR |  | 101 | Jul 1, 2025 | 739236307811 | 1 | 1 | No Break | 3.6597 | 0.39876 |  | 10739236307818 |  | EA | Yes
832-35ASR | DRAIN FINISH LINE 3 ABS 5SS R&S RND |  | 78 | Jul 1, 2025 | 739236307828 | 1 | 1 | No Break | 3.0285 | 0.39876 |  | 10739236307825 |  | EA | Yes
832-35DF | DRAIN FINISH LINE 3 DI NH ROUGH-IN 5 |  | 327 | Jul 1, 2025 | 739236381453 | 1 | 1 | No Break | 6.3735 | 0.40984 | Y | 10739236381450 |  | EA | Yes
832-35DNQ | DRAIN FINISH LINE 3 DI NH 5NB R&S S |  | 763 | Jul 1, 2025 | 739236381491 | 1 | 1 | No Break | 9.4 | 0.4354 | Y | 10739236381498 |  | EA | Yes
832-35DNR | DRAIN FINISH LINE 3 DI NH 5NB R&S R |  | 655 | Jul 1, 2025 | 739236381477 | 1 | 1 | No Break | 9.4 | 0.39876 | Y | 10739236381474 |  | EA | Yes
832-35DSQ | DRAIN FINISH LINE 3 DI NH 5SS R&S S |  | 763 | Jul 1, 2025 | 739236307835 | 1 | 1 | No Break | 9.75 | 0.19938 | Y | 10739236307832 |  | EA | Yes
832-35DSR | DRAIN FINISH LINE 3 DI NH 5SS R&S R |  | 655 | Jul 1, 2025 | 739236307842 | 1 | 1 | No Break | 8.65 | 0 | Y | 10739236307849 |  | EA | Yes
832-35PF | DRAIN FINISH LINE 3 PVC ROUGH-IN 5 |  | 23 | Jul 1, 2025 | 739236306241 | 1 | 10 | No Break | 1.3413 | 1.1889 |  | 10739236306248 |  | EA | Yes
832-35PNQ | DRAIN FINISH LINE 3 PVC 5NB R&S SQ |  | 101 | Jul 1, 2025 | 739236306258 | 1 | 1 | No Break | 4.1087 | 0.098363 |  | 10739236306255 |  | EA | Yes
832-35PNR | DRAIN FINISH LINE 3 PVC 5NB R&S RND |  | 78 | Jul 1, 2025 | 739236306272 | 1 | 1 | No Break | 3.3725 | 0.39876 |  | 10739236306279 | 80 | EA | Yes
832-35PSQ | DRAIN FINISH LINE 3 PVC 5SS R&S SQR |  | 101 | Jul 1, 2025 | 739236307859 | 1 | 1 | No Break | 3.6 | 0.41698 |  | 10739236307856 |  | EA | Yes
832-35PSR | DRAIN FINISH LINE 3 PVC 5SS R&S RND |  | 78 | Jul 1, 2025 | 739236307866 | 1 | 1 | No Break | 3 | 0.41647 |  | 10739236307863 |  | EA | Yes
832-36AF | DRAIN FINISH LINE 3 ABS ROUGH-IN 6 |  | 27 | Jul 1, 2025 | 739236374677 | 1 | 10 | No Break | 1.413 | 1.5738 |  | 10739236374674 |  | EA | Yes
832-36ANQ | DRAIN FINISH LINE 3 ABS 6NB R&S SQ |  | 138 | Jul 1, 2025 | 739236374806 | 1 | 1 | No Break | 4.8811 | 0.39876 |  | 10739236374803 |  | EA | Yes
832-36ANR | DRAIN FINISH LINE 3 ABS 6NB R&S RND |  | 102 | Jul 1, 2025 | 739236374721 | 1 | 1 | No Break | 3.45 | 0.42126 |  | 10739236374728 |  | EA | Yes
832-36ASQ | DRAIN FINISH LINE 3 ABS 6SS R&S SQR |  | 138 | Jul 1, 2025 | 739236381583 | 1 | 1 | No Break | 4.6099 | 0.39876 |  | 1073923638158 |  | EA | Yes
832-36ASR | DRAIN FINISH LINE 3 ABS 6SS R&S RND |  | 102 | Jul 1, 2025 | 739236381590 | 1 | 1 | No Break | 3.38 | 0.39876 |  | 10739236381597 |  | EA | Yes
832-36PF | DRAIN FINISH LINE 3 PVC ROUGH-IN 6 |  | 27 | Jul 1, 2025 | 739236374226 | 1 | 10 | No Break | 1.5898 | 1.5738 |  | 10739236374223 | 270 | EA | Yes
832-36PNQ | DRAIN FINISH LINE 3 PVC 6NB R&S SQ |  | 138 | Jul 1, 2025 | 739236374530 | 1 | 1 | No Break | 5.0345 | 0.39876 |  | 10739236374537 |  | EA | Yes
832-36PNR | DRAIN FINISH LINE 3 PVC 6NB R&S RND |  | 102 | Jul 1, 2025 | 739236374462 | 1 | 1 | No Break | 3.5 | 0.39876 |  | 10739236374469 | 80 | EA | Yes
832-36PNRV | DRAIN FINISH LINE 3 PVC 6NB R&S RND-V |  | 109 | Jul 1, 2025 | 739236376015 | 1 | 1 | No Break | 3.5 | 0.44025 |  | 10739236376012 |  | EA | Yes
832-36PSQ | DRAIN FINISH LINE 3 PVC 6SS R&S SQR |  | 138 | Jul 1, 2025 | 739236381606 | 1 | 1 | No Break | 4.8 | 0.39876 |  | 10739236381603 |  | EA | Yes
832-36PSR | DRAIN FINISH LINE 3 PVC 6SS R&S RND |  | 102 | Jul 1, 2025 | 739236381613 | 1 | 1 | No Break | 3.65 | 0.39876 |  | 10739236381610 |  | EA | Yes
832-3DF | DRAIN FINISH LINE 3 NH ROUGH-IN 6 |  | 327 | Jul 1, 2025 | 739236376046 | 1 | 5 | No Break | 6.6064 | 0.7869 | Y | 20739236376040 |  | EA | Yes
832-3DHNQ | FINISH HEAD DI 3 DRAIN 5NB R&S SQR |  | 436 | Jul 1, 2025 | 739236381514 | 1 | 1 | No Break | 3.6 | 0.15738 | Y | 10739236381511 |  | EA | Yes
832-3DHNR | FINISH HEAD DI 3 DRAIN 5NB R&S RND |  | 328 | Jul 1, 2025 | 739236381507 | 1 | 10 | No Break | 2.685 | 1.6383 | Y | 10739236381504 |  | EA | Yes
832-3DHNRV | FINISH HEAD DI 3 DRAIN 5NB R&S RND+VP |  | 355 | Jul 1, 2025 | 739236320155 | 1 | 1 | No Break | 2.85 | 0.09836 | Y | 10739236320152 |  | EA | Yes
832-3DHSQ | FINISH HEAD DI 3 DRAIN 5SS R&S SQR |  | 436 | Jul 1, 2025 | 739236381620 | 1 | 1 | No Break | 3.1918 | 0.09836 | Y | 10739236381627 |  | EA | Yes
832-3DHSR | FINISH HEAD DI 3 DRAIN 5SS R&S RND |  | 328 | Jul 1, 2025 | 739236381637 | 1 | 1 | No Break | 2.7 | 0.092517 | Y | 10739236381634 |  | EA | Yes
832-3DIR | DRAIN FINISH LINE 3 NH 6DI R&S RND |  | 679 | Jul 1, 2025 | 739236376053 | 1 | 1 | No Break | 10.325 | 0.39876 | Y | 10739236376050 |  | EA | Yes
832-3DNQ | DRAIN FINISH LINE 3 NH 6NB R&S SQ |  | 903 | Jul 1, 2025 | 739236376060 | 1 | 1 | No Break | 11.0378 | 0.39876 | Y | 10739236376067 |  | EA | Yes
832-3DNR | DRAIN FINISH LINE 3 NH 6NB R&S RND |  | 739 | Jul 1, 2025 | 739236376077 | 1 | 1 | No Break | 10.1486 | 0.39876 | Y | 10739236376074 |  | EA | Yes
832-3DSQ | DRAIN FINISH LINE 3 NH 6SS R&S SQ |  | 903 | Jul 1, 2025 | 739236381781 | 1 | 1 | No Break | 11.0786 | 0.39876 | Y | 10739236381788 |  | EA | Yes
832-3DSR | DRAIN FINISH LINE 3 NH 6SS R&S RND |  | 739 | Jul 1, 2025 | 739236381798 | 1 | 1 | No Break | 9.9 | 0.39876 | Y | 10739236381795 |  | EA | Yes
832-3HHD | FINISH HEAD ABS 3 HUB DRAIN |  | 17 | Apr 3, 2025 | 739236315793 | 1 | 10 | No Break | 0.795 | 1.2323 |  | 10739236315790 |  | EA | Yes
832-3HNQ | FINISH HEAD ABS 3 DRAIN 5NB R&S SQ |  | 78 | Jul 1, 2025 | 739236306289 | 1 | 10 | No Break | 2.2 | 1.5738 |  | 10739236306286 |  | EA | Yes
832-3HNR | FINISH HEAD ABS 3 DRAIN 5NB R&S RND |  | 55 | Jul 1, 2025 | 739236306296 | 1 | 10 | No Break | 1.5212 | 1.6746 |  | 10739236306293 |  | EA | Yes
832-3HS | FINISH HEAD ABS 3 DRAIN 5SS STMP RND |  | 23 | Jul 1, 2025 | 739236708366 | 1 | 20 | No Break | 0.72 | 3.245 |  | 20739236708360 |  | EA | No
832-3HSQ | FINISH HEAD ABS 3 DRAIN 5SS R&S SQR |  | 78 | Jul 1, 2025 | 739236381644 | 1 | 1 | No Break | 2.076 | 0.15738 |  | 10739236381641 |  | EA | Yes
832-3HSR | FINISH HEAD ABS 3 DRAIN 5SS R&S RND |  | 55 | Jul 1, 2025 | 739236381651 | 1 | 10 | No Break | 1.53 | 1.6746 |  | 10739236381658 |  | EA | Yes
832-3SF | DRAIN FINISH LINE 3 SS NH ROUGH-IN |  | 1819 | Jul 1, 2025 | 739236381668 | 1 | 1 | No Break | 7.7817 | 0 | Y | 10739236381665 |  | EA | Yes
832-3SSQ | DRAIN FINISH LINE 3 SS NH 6SS R&S S |  | 2911 | Jul 1, 2025 | 739236381675 | 1 | 1 | No Break | 11.6387 | 0.5017 | Y | 10739236381672 |  | EA | Yes
832-3SSR | DRAIN FINISH LINE 3 SS NH 6SS R&S R |  | 2789 | Jul 1, 2025 | 739236381682 | 1 | 1 | No Break | 9.85 | 0.43047 | Y | 10739236381689 |  | EA | Yes
832-49DF | DRAIN FINISH LINE 4 NH ROUGH-IN 9 |  | 643 | Jul 1, 2025 | 739236310026 | 1 | 1 | No Break | 8.2494 | 1.1889 | Y | 10739236310023 |  | EA | Yes
832-49DNR | DRAIN FINISH LINE 4 NH 9NB R&S RND |  | 1492 | Jul 1, 2025 | 739236310033 | 1 | 1 | No Break | 14.5234 | 1.1889 | Y | 10739236310030 |  | EA | Yes
832-49DSR | DRAIN FINISH LINE 4 NH 9SS R&S RND |  | 1492 | Jul 1, 2025 | 739236310040 | 1 | 1 | No Break | 14.9253 | 1.1889 | Y | 10739236310047 |  | EA | Yes
832-4AF | DRAIN FINISH LINE 4 ABS ROUGH-IN 6 |  | 27 | Jul 1, 2025 | 739236374660 | 1 | 10 | No Break | 1.6212 | 1.5738 |  | 10739236374667 |  | EA | Yes
832-4ANQ | DRAIN FINISH LINE 4 ABS 6NB R&S SQ |  | 138 | Jul 1, 2025 | 739236374820 | 1 | 1 | No Break | 5.0148 | 0.39876 |  | 10739236374827 |  | EA | Yes
832-4ANR | DRAIN FINISH LINE 4 ABS 6NB R&S RND |  | 102 | Jul 1, 2025 | 739236374745 | 1 | 1 | No Break | 4.0148 | 0.39876 |  | 10739236374742 |  | EA | Yes
832-4ASQ | DRAIN FINISH LINE 4 PVC 6SS R&S SQR |  | 138 | Jul 1, 2025 | 739236381699 | 1 | 1 | No Break | 4.7436 | 0.39876 |  | 10739236381696 |  | EA | Yes
832-4ASR | DRAIN FINISH LINE 4 ABS 6SS R&S RND |  | 102 | Jul 1, 2025 | 739236381705 | 1 | 1 | No Break | 3.55 | 0.39876 |  | 10739236381702 |  | EA | Yes
832-4DF | DRAIN FINISH LINE 4 NH ROUGH-IN 6 |  | 327 | Jul 1, 2025 | 739236376084 | 1 | 5 | No Break | 6.7017 | 1.1889 | Y | 10739236376081 |  | EA | Yes
832-4DHIR | FINISH HEAD DI 4 DRAIN 6DI R&S RND |  | 352 | Jul 1, 2025 | 739236376091 | 1 | 10 | No Break | 3.3488 | 1.5738 | Y | 10739236376098 |  | EA | Yes
832-4DHIRV | FINISH HEAD DI 4 DRAIN 6DI R&S RND-V |  | 379 | Jul 1, 2025 | 739236379535 | 1 | 10 | No Break | 3.3488 | 1.6746 | Y | 10739236379532 |  | EA | Yes
832-4DHNQ | FINISH HEAD DI 4 DRAIN 6NB R&S SQ |  | 576 | Jul 1, 2025 | 739236376107 | 1 | 10 | No Break | 4.2546 | 1.6746 | Y | 10739236376104 |  | EA | Yes
832-4DHNR | FINISH HEAD DI 4 DRAIN 6NB R&S RND |  | 412 | Jul 1, 2025 | 739236376114 | 1 | 10 | No Break | 3.3738 | 1.5738 | Y | 10739236376111 |  | EA | Yes
832-4DHNRV | FINISH HEAD DI 4 DRAIN 6NB R&S RND-V |  | 439 | Jul 1, 2025 | 739236379511 | 1 | 10 | No Break | 2.9 | 1.0316 | Y | 10739236379518 |  | EA | Yes
832-4DHSQ | FINISH HEAD DI 4 DRAIN 6SS R&S SQR |  | 576 | Jul 1, 2025 | 739236381712 | 1 | 10 | No Break | 4.208 | 1.6746 | Y | 10739236381719 |  | EA | Yes
832-4DHSR | FINISH HEAD DI 4 DRAIN 6SS R&S RND |  | 412 | Jul 1, 2025 | 739236381729 | 1 | 10 | No Break | 3.025 | 16.7456 | Y | 10739236381726 |  | EA | Yes
832-4DIR | DRAIN FINISH LINE 4 NH 6DI R&S RND |  | 679 | Jul 1, 2025 | 739236376121 | 1 | 1 | No Break | 10.2662 | 0.39876 | Y | 10739236376128 |  | EA | Yes
832-4DNQ | DRAIN FINISH LINE 4 NH 6NB R&S SQ |  | 903 | Jul 1, 2025 | 739236376138 | 1 | 1 | No Break | 11.0158 | 0.39876 | Y | 10739236376135 |  | EA | Yes
832-4DNR | DRAIN FINISH LINE 4 NH 6NB R&S RND |  | 739 | Jul 1, 2025 | 739236376145 | 1 | 1 | No Break | 9.9208 | 0.39876 | Y | 10739236376142 |  | EA | Yes
832-4DSQ | DRAIN FINISH LINE 4 NH 6SS R&S SQR |  | 903 | Jul 1, 2025 | 739236381804 | 1 | 1 | No Break | 10.9886 | 0.39876 | Y | 10739236381801 |  | EA | Yes
832-4DSR | DRAIN FINISH LINE 4 NH 6SS R&S RND |  | 739 | Jul 1, 2025 | 739236381811 | 1 | 1 | No Break | 9.85 | 0.39876 | Y | 10739236381818 |  | EA | Yes
832-4HHD | FINISH HEAD ABS 4 HUB DRAIN |  | 22 | Jul 1, 2025 | 739236377609 | 1 | 10 | No Break | 0.93035 | 1.5738 |  | 10739236377606 |  | EA | Yes
832-4HNQ | FINISH HEAD ABS 4 DRAIN 6NB R&S SQ |  | 111 | Jul 1, 2025 | 739236374080 | 1 | 10 | No Break | 2.7186 | 1.6746 |  | 10739236374087 |  | EA | Yes
832-4HNQV | FINISH HEAD ABS 4 DRAIN 6NB R&S SQ-V |  | 118 | Jul 1, 2025 | 739236378064 | 1 | 10 | No Break | 3.1806 | 1.5738 |  | 10739236378061 |  | EA | Yes
832-4HNR | FINISH HEAD ABS 4 DRAIN 6NB R&S RND |  | 75 | Jul 1, 2025 | 739236373908 | 1 | 10 | No Break | 1.85 | 1.2805 |  | 10739236373905 |  | EA | Yes
832-4HNRH | FINISH HEAD ABS 4DRN 6NB R&S RD-HNG |  | 93 | Jul 1, 2025 | 739236309556 | 1 | 10 | No Break | 3.1806 | 1.6746 |  | 10739236309553 |  | EA | Yes
832-4HNRV | FINISH HEAD ABS 4 DRAIN 6NB R&S RND-V |  | 82 | Jul 1, 2025 | 739236378170 | 1 | 1 | No Break | 2.0046 | 0.16746 |  | 10739236378177 |  | EA | Yes
832-4HPR | FINISH HEAD ABS 4 DRAIN 6ABS STRN RND |  | 39 | Jul 1, 2025 | 739236711960 | 1 | 10 | No Break | 0.945 | 1.5569 |  | 10739236711967 |  | EA | Yes
832-4HSQ | FINISH HEAD ABS 4 DRAIN 6SS R&S SQR |  | 111 | Jul 1, 2025 | 739236381736 | 1 | 1 | No Break | 2.95 | 0.16746 |  | 10739236381733 |  | EA | Yes
832-4HSR | FINISH HEAD ABS 4 DRAIN 6SS R&S RND |  | 75 | Jul 1, 2025 | 739236381743 | 1 | 10 | No Break | 1.714 | 1.5738 |  | 10739236381740 |  | EA | Yes
832-4PF | DRAIN FINISH LINE 4 PVC ROUGH-IN 6 |  | 27 | Jul 1, 2025 | 739236374363 | 1 | 10 | No Break | 1.7776 | 1.6746 |  | 10739236374360 |  | EA | Yes
832-4PNQ | DRAIN FINISH LINE 4 PVC 6NB R&S SQ |  | 138 | Jul 1, 2025 | 739236374547 | 1 | 1 | No Break | 5.1712 | 0.39876 |  | 10739236374544 |  | EA | Yes
832-4PNR | DRAIN FINISH LINE 4 PVC 6NB R&S RND |  | 102 | Jul 1, 2025 | 739236374400 | 1 | 1 | No Break | 4.1712 | 0.39876 |  | 10739236374407 | 80 | EA | Yes
832-4PSQ | DRAIN FINISH LINE 4 PVC 6SS R&S SQR |  | 138 | Jul 1, 2025 | 739236381750 | 1 | 1 | No Break | 4.9 | 0.39876 |  | 10739236381757 |  | EA | Yes
832-4PSR | DRAIN FINISH LINE 4 PVC 6SS R&S RND |  | 102 | Jul 1, 2025 | 739236381767 | 1 | 1 | No Break | 3.75 | 0.39876 |  | 10739236381764 |  | EA | Yes
832-4SF | DRAIN FINISH LINE 4 SS NH ROUGH-IN |  | 1819 | Jul 1, 2025 | 739236381774 | 1 | 1 | No Break | 7.9015 | 0 | Y | 10739236381771 |  | EA | Yes
832-4SHSQ | FINISH HEAD SS 4 DRAIN 6SS R&S SQR |  | 1092 | Jul 1, 2025 | 739236381828 | 1 | 1 | No Break | 4.117 | 0.09836 | Y | 10739236381825 |  | EA | Yes
832-4SHSR | FINISH HEAD SS 4 DRAIN 6SS R&S RND |  | 970 | Jul 1, 2025 | 739236381835 | 1 | 1 | No Break | 3.878 | 0.09836 | Y | 10739236381832 |  | EA | Yes
832-4SSQ | DRAIN FINISH LINE 4 SS NH 6SS R&S S |  | 2911 | Jul 1, 2025 | 739236381842 | 1 | 1 | No Break | 11.7585 | 0.5017 | Y | 10739236381849 |  | EA | Yes
832-4SSR | DRAIN FINISH LINE 4 SS NH 6SS R&S R |  | 2789 | Jul 1, 2025 | 739236381859 | 1 | 1 | No Break | 9.95 | 0.41647 | Y | 10739236381856 |  | EA | Yes
832-63DF | DRAIN FINISH LINE 3 PJ ROUGH-IN 6 |  | 327 | Jul 1, 2025 | 739236306319 | 1 | 1 | No Break | 7.2966 | 0.39876 | Y | 10739236306316 |  | EA | Yes
832-63DIR | DRAIN FINISH LINE 3 PJ 6DI R&S RND |  | 679 | Jul 1, 2025 | 739236306333 | 1 | 1 | No Break | 10.5602 | 0.39876 | Y | 10739236306330 |  | EA | Yes
832-63DNQ | DRAIN FINISH LINE 3 PJ 6NB R&S SQ |  | 903 | Jul 1, 2025 | 739236306340 | 1 | 1 | No Break | 11.5096 | 0.39876 | Y | 10739236306347 |  | EA | Yes
832-63DNR | DRAIN FINISH LINE 3 PJ 6NB R&S RND |  | 739 | Jul 1, 2025 | 739236306357 | 1 | 1 | No Break | 10.3648 | 0.39876 | Y | 10739236306354 |  | EA | Yes
832-63DNRP | DRAIN FINISH LINE 3 PJ SCH 40 6NB R&S RND |  | 769 | Jul 1, 2025 | 739236321893 | 1 | 1 | No Break | 10.55 | 0.44541 | Y | 10739236321890 |  | EA | Yes
832-63DSQ | DRAIN FINISH LINE 3 PJ 6SS R&S SQR |  | 903 | Jul 1, 2025 | 739236381866 | 1 | 1 | No Break | 11.3286 | 0.39876 | Y | 10739236381863 |  | EA | Yes
832-63DSR | DRAIN FINISH LINE 3 PJ 6SS R&S RND |  | 739 | Jul 1, 2025 | 739236381873 | 1 | 1 | No Break | 11.0896 | 0.39876 | Y | 10739236381870 |  | EA | Yes
832-64DF | DRAIN FINISH LINE 4 PJ ROUGH-IN 6 |  | 327 | Jul 1, 2025 | 739236306371 | 1 | 1 | No Break | 9.0259 | 0.39876 | Y | 10739236306378 |  | EA | Yes
832-64DIR | DRAIN FINISH LINE 4 PJ 6DI R&S RND |  | 679 | Jul 1, 2025 | 739236306395 | 1 | 1 | No Break | 12.262 | 0.39876 | Y | 10739236306392 |  | EA | Yes
832-64DNQ | DRAIN FINISH LINE 4 PJ 6NB R&S SQ |  | 903 | Jul 1, 2025 | 739236306418 | 1 | 1 | No Break | 13.239 | 0.39876 | Y | 10739236306415 |  | EA | Yes
832-64DNR | DRAIN FINISH LINE 4 PJ 6NB R&S RND |  | 739 | Jul 1, 2025 | 739236306432 | 1 | 1 | No Break | 12.0941 | 0.39876 | Y | 10739236306439 |  | EA | Yes
832-64DNRP | DRAIN FINISH LINE 4 PVC PJ 6NB R&S RND |  | 769 | Jul 1, 2025 | 739236317216 | 1 | 1 | No Break | 12.0941 | 0.39876 | Y | 10739236317213 |  | EA | Yes
832-64DSQ | DRAIN FINISH LINE 4 PJ 6SS R&S SQR |  | 903 | Jul 1, 2025 | 739236381880 | 1 | 1 | No Break | 13.058 | 0.39876 | Y | 10739236381887 |  | EA | Yes
832-64DSR | DRAIN FINISH LINE 4 PJ 6SS R&S RND |  | 739 | Jul 1, 2025 | 739236381897 | 1 | 1 | No Break | 11.93 | 0.39876 | Y | 10739236381894 |  | EA | Yes
832-6DF | DRAIN FINISH LINE 6 NH ROUGH-IN 9 |  | 643 | Jul 1, 2025 | 739236310057 | 1 | 1 | No Break | 15.05 | 0.66492 | Y | 10739236310054 |  | EA | Yes
832-6DHNR | FINISH HEAD DI 6 DRAIN 9NB R&S RND |  | 849 | Jul 1, 2025 | 739236310064 | 1 | 1 | No Break | 5.55 | 0.3043 | Y | 10739236310061 |  | EA | Yes
832-6DHSR | FINISH HEAD DI 6 DRAIN 9SS R&S RND |  | 849 | Jul 1, 2025 | 739236310071 | 1 | 1 | No Break | 5.7615 | 0.39876 | Y | 10739236310078 |  | EA | Yes
832-6DNR | DRAIN FINISH LINE 6 NH 9NB R&S RND |  | 1492 | Jul 1, 2025 | 739236310088 | 1 | 1 | No Break | 20.45 | 1.3603 | Y | 10739236310085 |  | EA | Yes
832-6DSR | DRAIN FINISH LINE 6 NH 9SS R&S RND |  | 1492 | Jul 1, 2025 | 739236310095 | 1 | 1 | No Break | 16.4397 | 0.38147 | Y | 10739236310092 |  | EA | Yes
832-EPS3 | CORING PLUG & SLEEVE EXTENDED FOR FINISHLINE 5-5/8 |  | 19 | Jul 1, 2025 | 739236713728 | 1 | 10 | No Break | 0.95042 | 0.83728 |  | 10739236713725 |  | EA | Yes
832-EX3 | EXTENSION ADAPTER 3 FOR FINISHLINE |  | 40 | Jul 1, 2025 | 739236318565 | 1 | 1 | No Break | 1.5 | 0.036972 |  | 10739236318562 |  | EA | Yes
832-EX3CQ | CQ - EXTENSION ADAPTER 3 FOR FINISHLINE |  | 146 | Jul 1, 2025 | 739236318565 | 1 | 1 | No Break | 1.5 | 0.036972 | Y | 10739236318562 |  | EA | Yes
832-EX4 | EXTENSION NIPPLE FOR FINISH LINE 4 |  | 40 | Jul 1, 2025 | 739236374943 | 1 | 1 | No Break | 1.545 | 0.11003 |  | 10739236374940 |  | EA | Yes
832-EX4CQ | CQ - EXTENSION ADAPTER 4 FOR FINISHLINE |  | 146 | Jul 1, 2025 | 739236374943 | 1 | 1 | No Break | 1.4 | 0 | Y | 10739236374940 |  | EA | Yes
832-P | WRENCH FOR PLUGS |  | 29 | Jul 1, 2025 | 739236327871 | 1 | 10 | No Break | 1.05 | 0.98685 |  | 10739236327878 |  | EA | Yes
832-PCQ | CQ - WRENCH FOR FINISHLINE PLUGS |  | 109 | Jul 1, 2025 | 739236327871 | 1 | 1 | No Break | 1.05 | 0.098685 | Y | 10739236327878 |  | EA | Yes
832-S3 | SHIM KIT FOR 5IN DRAIN TOPS |  | 7 | May 1, 2025 | 739236374318 | 10 | 10 | No Break | 0.086752 | 0.1651 |  | 10739236374315 |  | EA | Yes
832-S3CQ | CQ - SHIM KIT FOR 5IN DRAIN TOPS |  | 26 | Jul 1, 2025 | 739236374318 | 1 | 10 | No Break | 0.086752 | 0.1651 | Y | 10739236374315 |  | EA | Yes
832-S4 | SHIM KIT FOR 6IN DRAIN TOPS |  | 7 | May 1, 2025 | 739236373823 | 10 | 10 | No Break | 0.097995 | 0.1651 |  | 10739236373820 |  | EA | Yes
832-S4CQ | CQ - SHIM KIT FOR 6IN DRAIN TOPS |  | 26 | Jul 1, 2025 | 739236373823 | 1 | 10 | No Break | 0.097995 | 0.1651 | Y | 10739236373820 |  | EA | Yes
832-SD9 | STRAINER HD-DI FOR FL SLEEVE 9IN |  | 371 | Jul 1, 2025 | 739236727602 | 1 | 1 | No Break | 8.35 | 0 | Y | 10739236727609 |  | EA | Yes
832-UM | SS MESH DEBRIS SCREEN FOR 4IN DRAIN |  | 25 | Jul 1, 2025 | 739236356505 | 1 | 15 | No Break | 0.15357 | 0.14118 |  | 10739236356502 |  | EA | Yes
832-UMCQ | CQ - SS MESH DEBRIS SCREEN FOR 4IN DRAIN |  | 94 | Jul 1, 2025 | 739236356505 | 1 | 15 | No Break | 0.85 | 0 | Y | 10739236356502 |  | EA | Yes
832-W | LOCATING BRISTLES RED 6IN |  | 8 | May 1, 2025 | 739236303349 | 10 | 10 | No Break | 0.089557 | 0.11003 |  | 10739236303346 |  | EA | Yes
832-WCQ | CQ - LOCATING BRISTLES RED 6IN |  | 31 | Jul 1, 2025 | 739236303349 | 1 | 10 | No Break | 0.089557 | 0.11003 | Y | 10739236303346 |  | EA | Yes
833-225DF | DRAIN FINISH LINE 2 NH DI ROUGH-IN |  | 449 | Jul 1, 2025 | 739236381903 | 1 | 1 | No Break | 10.8 | 0.42605 | Y | 10739236381900 |  | EA | Yes
833-225DNQ | DRAIN FINISH LINE 2 NH DI 5NB R&S SQ |  | 885 | Jul 1, 2025 | 739236381910 | 1 | 1 | No Break | 16.2751 | 0.39876 | Y | 10739236381917 |  | EA | Yes
833-225DNR | DRAIN FINISH LINE 2 NH DI 5NB R&S RND |  | 777 | Jul 1, 2025 | 739236381927 | 1 | 1 | No Break | 15.4 | 0.39876 | Y | 10739236381924 |  | EA | Yes
833-225DNRB | DRAIN FINISH LINE 2 NH DI 5NB R&S RND-US |  | 1021 | Jul 1, 2025 | 739236316226 | 1 | 1 | No Break | 15.4 | 0.39876 | Y | 10739236316223 |  | EA | Yes
833-225DNRV | DRAIN FINISH LINE 2 NH DI 5NB R&S RND-V |  | 804 | Jul 1, 2025 | 739236314970 | 1 | 1 | No Break | 15.4 | 0.39876 | Y | 10739236314977 |  | EA | Yes
833-225DSQ | DRAIN FINISH LINE 2 NH DI 5SS R&S S |  | 885 | Jul 1, 2025 | 739236381934 | 1 | 1 | No Break | 15.9301 | 0.39876 | Y | 10739236381931 |  | EA | Yes
833-225DSR | DRAIN FINISH LINE 2 NH DI 5SS R&S R |  | 777 | Jul 1, 2025 | 739236381941 | 1 | 1 | No Break | 15.04 | 0.39876 | Y | 10739236381948 |  | EA | Yes
833-225F | DRAIN FINISH LINE 2 NH ROUGH-IN |  | 71 | Jul 1, 2025 | 739236381958 | 1 | 1 | No Break | 8.53 | 0.39876 |  | 10739236381955 |  | EA | Yes
833-225NQ | DRAIN FINISH LINE 2 NH 5NB R&S SQR |  | 149 | Jul 1, 2025 | 739236381965 | 1 | 1 | No Break | 11.042 | 0.39876 |  | 10739236381962 |  | EA | Yes
833-225NR | DRAIN FINISH LINE 2 NH 5NB R&S RND |  | 126 | Jul 1, 2025 | 739236381972 | 1 | 1 | No Break | 10.337 | 0.39876 |  | 10739236381979 |  | EA | Yes
833-225SQ | DRAIN FINISH LINE 2 NH 5SS R&S SQ |  | 149 | Jul 1, 2025 | 739236381989 | 1 | 1 | No Break | 10.6974 | 0.39876 |  | 10739236381986 |  | EA | Yes
833-225SR | DRAIN FINISH LINE 2 NH 5SS R&S RND |  | 126 | Jul 1, 2025 | 739236381996 | 1 | 1 | No Break | 10.0974 | 0.39876 |  | 10739236381993 |  | EA | Yes
833-22DF | DRAIN FINISH LINE 2 NH DI ROUGH-IN |  | 449 | Jul 1, 2025 | 739236376152 | 1 | 1 | No Break | 12.738 | 0.39876 | Y | 10739236376159 |  | EA | Yes
833-22DIR | DRAIN FINISH LINE 2 NH DI 6DI R&S RND |  | 801 | Jul 1, 2025 | 739236376169 | 1 | 1 | No Break | 15.7778 | 0.39876 | Y | 10739236376166 |  | EA | Yes
833-22DNQ | DRAIN FINISH LINE 2 NH DI 6NB R&S SQ |  | 1025 | Jul 1, 2025 | 739236376176 | 1 | 1 | No Break | 16.9359 | 0.39876 | Y | 10739236376173 |  | EA | Yes
833-22DNR | DRAIN FINISH LINE 2 NH DI 6NB R&S RND |  | 861 | Jul 1, 2025 | 739236376183 | 1 | 1 | No Break | 13.95 | 0.43083 | Y | 10739236376180 |  | EA | Yes
833-22DSQ | DRAIN FINISH LINE 2 NH DI 6SS R&S S |  | 1025 | Jul 1, 2025 | 739236382009 | 1 | 1 | No Break | 16.77 | 0.39876 | Y | 10739236382006 |  | EA | Yes
833-22DSR | DRAIN FINISH LINE 2 NH DI 6SS R&S R |  | 861 | Jul 1, 2025 | 739236382016 | 1 | 1 | No Break | 16.531 | 0.39876 | Y | 10739236382013 |  | EA | Yes
833-22F | DRAIN FINISH LINE 2 NH ROUGH-IN |  | 76 | Jul 1, 2025 | 739236374851 | 1 | 1 | No Break | 8.2898 | 0.39876 |  | 10739236374858 |  | EA | Yes
833-22NQ | DRAIN FINISH LINE 2 NH 6NB R&S SQR |  | 187 | Jul 1, 2025 | 739236374868 | 1 | 1 | No Break | 11.8594 | 0.39876 |  | 10739236374865 |  | EA | Yes
833-22NR | DRAIN FINISH LINE 2 NH 6NB R&S RND |  | 151 | Jul 1, 2025 | 739236374875 | 1 | 1 | No Break | 10.8594 | 0.39876 |  | 10739236374872 |  | EA | Yes
833-22SQ | DRAIN FINISH LINE 2 NH 6NB R&S SQ |  | 187 | Jul 1, 2025 | 739236382023 | 1 | 1 | No Break | 11.5946 | 0.39876 |  | 10739236382020 |  | EA | Yes
833-22SR | DRAIN FINISH LINE 2 NH 6SS R&S RND |  | 151 | Jul 1, 2025 | 739236382030 | 1 | 1 | No Break | 8.7 | 0.42605 |  | 10739236382037 |  | EA | Yes
833-235DF | DRAIN FINISH LINE 3 NH DI ROUGH-IN |  | 449 | Jul 1, 2025 | 739236382047 | 1 | 1 | No Break | 11.9 | 0.39876 | Y | 10739236382044 |  | EA | Yes
833-235DNQ | DRAIN FINISH LINE 3 NH DI 5NB R&S S |  | 885 | Jul 1, 2025 | 739236382054 | 1 | 1 | No Break | 14.5241 | 0.39876 | Y | 10739236382051 |  | EA | Yes
833-235DNR | DRAIN FINISH LINE 3 NH DI 5NB R&S RND |  | 777 | Jul 1, 2025 | 739236382061 | 1 | 1 | No Break | 14.3 | 0.39876 | Y | 10739236382068 |  | EA | Yes
833-235DNRV | DRAIN FINISH LINE 3 NH DI 5NB R&S RND-V |  | 804 | Jul 1, 2025 | 739236318015 | 1 | 1 | No Break | 14.3 | 0.39876 | Y | 10739236318012 |  | EA | Yes
833-235DSQ | DRAIN FINISH LINE 3 NH DI 5SS R&S S |  | 885 | Jul 1, 2025 | 739236382078 | 1 | 1 | No Break | 14.1791 | 0.39876 | Y | 10739236382075 |  | EA | Yes
833-235DSR | DRAIN FINISH LINE 3 NH DI 5SS R&S RND |  | 777 | Jul 1, 2025 | 739236382085 | 1 | 1 | No Break | 14.71 | 0.39876 | Y | 10739236382082 |  | EA | Yes
833-235F | DRAIN FINISH LINE 3 NH ROUGH-IN |  | 71 | Jul 1, 2025 | 739236382092 | 1 | 1 | No Break | 6.9946 | 0.39876 |  | 10739236382099 |  | EA | Yes
833-235NQ | DRAIN FINISH LINE 3 NH 5NB R&S SQ |  | 149 | Jul 1, 2025 | 739236382108 | 1 | 1 | No Break | 9.291 | 0.39876 |  | 10739236382105 |  | EA | Yes
833-235NR | DRAIN FINISH LINE 3 NH 5NB R&S RND |  | 126 | Jul 1, 2025 | 739236382115 | 1 | 1 | No Break | 8.586 | 0.39876 |  | 10739236382112 |  | EA | Yes
833-235SQ | DRAIN FINISH LINE 3 NH 5SS R&S SQR |  | 149 | Jul 1, 2025 | 739236382122 | 1 | 1 | No Break | 8.9464 | 0.39876 |  | 10739236382129 |  | EA | Yes
833-235SR | DRAIN FINISH LINE 3 NH 5SS R&S RND |  | 126 | Jul 1, 2025 | 739236382139 | 1 | 1 | No Break | 9.13 | 0.39876 |  | 10739236382136 |  | EA | Yes
833-23DF | DRAIN FINISH LINE 3 NH DI ROUGH-IN |  | 449 | Jul 1, 2025 | 739236376190 | 1 | 1 | No Break | 10.987 | 0.39876 | Y | 10739236376197 |  | EA | Yes
833-23DIR | DRAIN FINISH LINE 3 NH DI 6DI R&S RND |  | 801 | Jul 1, 2025 | 739236376206 | 1 | 1 | No Break | 15.2927 | 0.39876 | Y | 10739236376203 |  | EA | Yes
833-23DNQ | DRAIN FINISH LINE 3 NH DI 6NB R&S SQ |  | 1025 | Jul 1, 2025 | 739236376213 | 1 | 1 | No Break | 14.7 | 0.43542 | Y | 10739236376210 |  | EA | Yes
833-23DNR | DRAIN FINISH LINE 3 NH DI 6NB R&S RND |  | 861 | Jul 1, 2025 | 739236376220 | 1 | 1 | No Break | 13.8 | 0.41698 | Y | 10739236376227 |  | EA | Yes
833-23DNRV | DRAIN FINISH LINE 3 NH DI 6NB R&S RND-V |  | 888 | Jul 1, 2025 | 739236379641 | 1 | 1 | No Break | 13.65 | 0.42605 | Y | 10739236379648 |  | EA | Yes
833-23DSQ | DRAIN FINISH LINE 3 NH DI 6SS R&S S |  | 1025 | Jul 1, 2025 | 739236382146 | 1 | 1 | No Break | 15.019 | 0.39876 | Y | 10739236382143 |  | EA | Yes
833-23DSR | DRAIN FINISH LINE 3 NH DI 6SS R&S R |  | 861 | Jul 1, 2025 | 739236382153 | 1 | 1 | No Break | 14.85 | 0.39876 | Y | 10739236382150 |  | EA | Yes
833-23F | DRAIN FINISH LINE 3 NH ROUGH-IN |  | 76 | Jul 1, 2025 | 739236374905 | 1 | 1 | No Break | 7.1238 | 0.39876 |  | 10739236374902 |  | EA | Yes
833-23NQ | DRAIN FINISH LINE 3 NH 6NB R&S SQ |  | 187 | Jul 1, 2025 | 739236374912 | 1 | 1 | No Break | 10.1084 | 0.39876 |  | 10739236374919 |  | EA | Yes
833-23NR | DRAIN FINISH LINE 3 NH 6NB R&S RND |  | 151 | Jul 1, 2025 | 739236374929 | 1 | 1 | No Break | 9.1084 | 0.39876 |  | 10739236374926 |  | EA | Yes
833-23SQ | DRAIN FINISH LINE 3 NH 6SS R&S SQR |  | 187 | Jul 1, 2025 | 739236382160 | 1 | 1 | No Break | 9.8436 | 0.39876 |  | 10739236382167 |  | EA | Yes
833-23SR | DRAIN FINISH LINE 3 NH 6SS R&S RND |  | 151 | Jul 1, 2025 | 739236382177 | 1 | 1 | No Break | 9.57 | 0.39876 |  | 10739236382174 |  | EA | Yes
833-24DF | DRAIN FINISH LINE 4 NH DI ROUGH-IN |  | 449 | Jul 1, 2025 | 739236376237 | 1 | 1 | No Break | 11.9711 | 0.39876 | Y | 10739236376234 |  | EA | Yes
833-24DIR | DRAIN FINISH LINE 4 NH DI 6DI R&S R |  | 801 | Jul 1, 2025 | 739236376244 | 1 | 1 | No Break | 15.3883 | 0.39876 | Y | 10739236376241 |  | EA | Yes
833-24DNQ | DRAIN FINISH LINE 4 NH 6NB R&S S |  | 1025 | Jul 1, 2025 | 739236376251 | 1 | 1 | No Break | 16.6523 | 0.39876 | Y | 10739236376258 |  | EA | Yes
833-24DNR | DRAIN FINISH LINE 4 NH 6NB R&S RND |  | 861 | Jul 1, 2025 | 739236376268 | 1 | 1 | No Break | 14.8151 | 0.39876 | Y | 10739236376265 |  | EA | Yes
833-24DNRV | DRAIN FINISH LINE 4 NH 6NB R&S RND-VP |  | 888 | Jul 1, 2025 | 739236317261 | 1 | 1 | No Break | 14.15 | 0.43083 | Y | 10739236317268 |  | EA | Yes
833-24DSQ | DRAIN FINISH LINE 4 NH 6SS R&S S |  | 1025 | Jul 1, 2025 | 739236382184 | 1 | 1 | No Break | 16.519 | 0.39876 | Y | 10739236382181 |  | EA | Yes
833-24DSR | DRAIN FINISH LINE 4 NH 6SS R&S RND |  | 861 | Jul 1, 2025 | 739236382191 | 1 | 1 | No Break | 16.28 | 0.39876 | Y | 10739236382198 |  | EA | Yes
833-24F | DRAIN FINISH LINE 4 NH ROUGH-IN |  | 76 | Jul 1, 2025 | 739236373885 | 1 | 1 | No Break | 8.0388 | 0.39876 |  | 10739236373882 |  | EA | Yes
833-24NQ | DRAIN FINISH LINE 4 NH 6NB R&S SQR |  | 187 | Jul 1, 2025 | 739236374950 | 1 | 1 | No Break | 11.6084 | 0.39876 |  | 10739236374957 |  | EA | Yes
833-24NR | DRAIN FINISH LINE 4 NH 6NB R&S RND |  | 151 | Jul 1, 2025 | 739236374974 | 1 | 1 | No Break | 10.6084 | 0.39876 |  | 10739236374971 |  | EA | Yes
833-24SQ | DRAIN FINISH LINE 4 NH 6SS R&S SQR |  | 187 | Jul 1, 2025 | 739236382207 | 1 | 1 | No Break | 11.3436 | 0.39876 |  | 10739236382204 |  | EA | Yes
833-24SR | DRAIN FINISH LINE 4 NH 6SS R&S RND |  | 151 | Jul 1, 2025 | 739236382214 | 1 | 1 | No Break | 10.3242 | 0.39876 |  | 10739236382211 |  | EA | Yes
833-25AF | DRAIN FINISH LINE 2 ABS ROUGH-IN |  | 47 | Jul 1, 2025 | 739236382221 | 1 | 1 | No Break | 2.206 | 0.16746 |  | 10739236382228 |  | EA | Yes
833-25ANQ | DRAIN FINISH LINE 2 ABS 5NB R&S SQ |  | 125 | Jul 1, 2025 | 739236382238 | 1 | 1 | No Break | 4.892 | 0.39876 |  | 10739236382235 |  | EA | Yes
833-25ANR | DRAIN FINISH LINE 2 ABS 5NB R&S RND |  | 102 | Jul 1, 2025 | 739236382245 | 1 | 1 | No Break | 4.187 | 0.39876 |  | 10739236382242 |  | EA | Yes
833-25ASQ | DRAIN FINISH LINE 2 ABS 5SS R&S SQ |  | 125 | Jul 1, 2025 | 739236382252 | 1 | 1 | No Break | 4.5466 | 0.39876 |  | 10739236382259 |  | EA | Yes
833-25ASR | DRAIN FINISH LINE 2 ABS 5SS R&S RND |  | 102 | Jul 1, 2025 | 739236382269 | 1 | 1 | No Break | 3.82 | 0.39876 |  | 10739236382266 |  | EA | Yes
833-25PF | DRAIN FINISH LINE 2 PVC ROUGH-IN |  | 47 | Jul 1, 2025 | 739236382276 | 1 | 1 | No Break | 2.491 | 0.16746 |  | 10739236382273 |  | EA | Yes
833-25PNQ | DRAIN FINISH LINE 2 PVC 5NB R&S SQ |  | 125 | Jul 1, 2025 | 739236382283 | 1 | 1 | No Break | 5.177 | 0.39876 |  | 10739236382280 |  | EA | Yes
833-25PNR | DRAIN FINISH LINE 2 PVC 5NB R&S RND |  | 102 | Jul 1, 2025 | 739236382290 | 1 | 1 | No Break | 4.472 | 0.39876 |  | 10739236382297 |  | EA | Yes
833-25PSQ | DRAIN FINISH LINE 2 PVC 5SS R&S SQ |  | 125 | Jul 1, 2025 | 739236382306 | 1 | 1 | No Break | 4.8316 | 0.39876 |  | 10739236382303 |  | EA | Yes
833-25PSR | DRAIN FINISH LINE 2 PVC 5SS R&S RND |  | 102 | Jul 1, 2025 | 739236382313 | 1 | 1 | No Break | 4.2316 | 0.39876 |  | 10739236382310 |  | EA | Yes
833-2AF | DRAIN FINISH LINE 2 ABS ROUGH-IN |  | 51 | Jul 1, 2025 | 739236375001 | 1 | 10 | No Break | 2.3317 | 1.6746 |  | 10739236375008 |  | EA | Yes
833-2ANQ | DRAIN FINISH LINE 2 ABS 6NB R&S SQ |  | 162 | Jul 1, 2025 | 739236375018 | 1 | 1 | No Break | 7.0086 | 0.39876 |  | 10739236375015 |  | EA | Yes
833-2ANR | DRAIN FINISH LINE 2 ABS 6NB R&S RND |  | 126 | Jul 1, 2025 | 739236375025 | 1 | 1 | No Break | 4.727 | 0.39876 |  | 10739236375022 |  | EA | Yes
833-2ASQ | DRAIN FINISH LINE 2 ABS 6SS R&S SQR |  | 162 | Jul 1, 2025 | 739236382320 | 1 | 1 | No Break | 5.4541 | 0.39876 |  | 10739236382327 |  | EA | Yes
833-2ASR | DRAIN FINISH LINE 2 ABS 6SS R&S RND |  | 126 | Jul 1, 2025 | 739236382337 | 1 | 1 | No Break | 4.21 | 0.39876 |  | 10739236382334 |  | EA | Yes
833-2PF | DRAIN FINISH LINE 2 PVC ROUGH-IN |  | 51 | Jul 1, 2025 | 739236374325 | 1 | 10 | No Break | 2.6168 | 1.6746 |  | 10739236374322 |  | EA | Yes
833-2PNQ | DRAIN FINISH LINE 2 PVC 6NB R&S SQ |  | 162 | Jul 1, 2025 | 739236375056 | 1 | 1 | No Break | 5.585 | 0.39876 |  | 10739236375053 |  | EA | Yes
833-2PNR | DRAIN FINISH LINE 2 PVC 6NB R&S RND |  | 126 | Jul 1, 2025 | 739236365194 | 1 | 1 | No Break | 4.65 | 0.39876 |  | 10739236365191 |  | EA | Yes
833-2PSQ | DRAIN FINISH LINE 2 PVC 6SS R&S SQR |  | 162 | Jul 1, 2025 | 739236382344 | 1 | 1 | No Break | 5.7392 | 0.39876 |  | 10739236382341 |  | EA | Yes
833-2PSR | DRAIN FINISH LINE 2 PVC 6SS R&S RND |  | 126 | Jul 1, 2025 | 739236382351 | 1 | 1 | No Break | 4.7198 | 0.39876 |  | 10739236382358 |  | EA | Yes
833-35AF | DRAIN FINISH LINE 3 ABS ROUGH-IN |  | 47 | Jul 1, 2025 | 739236382368 | 1 | 1 | No Break | 2.371 | 0.16746 |  | 10739236382365 |  | EA | Yes
833-35ANQ | DRAIN FINISH LINE 3 ABS 5NB R&S SQR |  | 125 | Jul 1, 2025 | 739236382375 | 1 | 1 | No Break | 5.057 | 0.39876 |  | 10739236382372 |  | EA | Yes
833-35ANR | DRAIN FINISH LINE 3 ABS 5NB R&S RND |  | 102 | Jul 1, 2025 | 739236382382 | 1 | 1 | No Break | 4.352 | 0.39876 |  | 10739236382389 |  | EA | Yes
833-35ASQ | DRAIN FINISH LINE 3 ABS 5SS R&S SQR |  | 125 | Jul 1, 2025 | 739236382399 | 1 | 1 | No Break | 4.7116 | 0.39876 |  | 10739236382396 |  | EA | Yes
833-35ASR | DRAIN FINISH LINE 3 ABS 5SS R&S RND |  | 102 | Jul 1, 2025 | 739236382405 | 1 | 1 | No Break | 3.9 | 0.39876 |  | 10739236382402 |  | EA | Yes
833-35PF | DRAIN FINISH LINE 3 PVC ROUGH-IN |  | 47 | Jul 1, 2025 | 739236382412 | 1 | 1 | No Break | 2.556 | 0.22371 |  | 10739236382419 |  | EA | Yes
833-35PNQ | DRAIN FINISH LINE 3 PVC 5NB R&S SQ |  | 125 | Jul 1, 2025 | 739236382429 | 1 | 1 | No Break | 5.242 | 0.39876 |  | 10739236382426 |  | EA | Yes
833-35PNR | DRAIN FINISH LINE 3 PVC 5NB R&S RND |  | 102 | Jul 1, 2025 | 739236382436 | 1 | 1 | No Break | 4.537 | 0.39876 |  | 10739236382433 |  | EA | Yes
833-35PSQ | DRAIN FINISH LINE 3 PVC 5SS R&S SQ |  | 125 | Jul 1, 2025 | 739236382443 | 1 | 1 | No Break | 4.8966 | 0.39876 |  | 10739236382440 |  | EA | Yes
833-35PSR | DRAIN FINISH LINE 3 PVC 5SS R&S RND |  | 102 | Jul 1, 2025 | 739236382450 | 1 | 1 | No Break | 4.2 | 0.39876 |  | 10739236382457 |  | EA | Yes
833-3AF | DRAIN FINISH LINE 3 ABS ROUGH-IN |  | 51 | Jul 1, 2025 | 739236375100 | 1 | 1 | No Break | 2.25 | 0.23942 |  | 10739236375107 |  | EA | Yes
833-3ANQ | DRAIN FINISH LINE 3 ABS 6NB R&S SQ |  | 162 | Jul 1, 2025 | 739236375117 | 1 | 1 | No Break | 7.1736 | 0.39876 |  | 10739236375114 |  | EA | Yes
833-3ANR | DRAIN FINISH LINE 3 ABS 6NB R&S RND |  | 126 | Jul 1, 2025 | 739236375124 | 1 | 1 | No Break | 4.25 | 0.43588 |  | 10739236375121 |  | EA | Yes
833-3ASQ | DRAIN FINISH LINE 3 ABS 6SS R&S SQR |  | 162 | Jul 1, 2025 | 739236382467 | 1 | 1 | No Break | 5.6191 | 0.39876 |  | 10739236382464 |  | EA | Yes
833-3ASR | DRAIN FINISH LINE 3 ABS 6SS R&S RND |  | 126 | Jul 1, 2025 | 739236382474 | 1 | 1 | No Break | 4.3 | 0.39876 |  | 10739236382471 |  | EA | Yes
833-3PF | DRAIN FINISH LINE 3 PVC ROUGH-IN |  | 51 | Jul 1, 2025 | 739236373878 | 1 | 10 | No Break | 2.5721 | 2.2371 |  | 10739236373875 |  | EA | Yes
833-3PNQ | DRAIN FINISH LINE 3PVC 6NB R&S SQ |  | 162 | Jul 1, 2025 | 739236375070 | 1 | 1 | No Break | 5.5997 | 0.39876 |  | 10739236375077 |  | EA | Yes
833-3PNR | DRAIN FINISH LINE 3 PVC 6NB R&S RND |  | 126 | Jul 1, 2025 | 739236374233 | 1 | 1 | No Break | 4.3586 | 0.39876 |  | 10739236374230 |  | EA | Yes
833-3PSQ | DRAIN FINISH LINE 3 PVC 6SS R&S SQ |  | 162 | Jul 1, 2025 | 739236382481 | 1 | 1 | No Break | 5.7938 | 0.39876 |  | 10739236382488 |  | EA | Yes
833-3PSQV | DRAIN FINISH LINE 3 PVC 6SS R&S SQ+VP |  | 169 | Jul 1, 2025 | 739236322333 | 1 | 1 | No Break | 5.7938 | 0.39876 |  | 10739236322330 |  | EA | Yes
833-3PSR | DRAIN FINISH LINE 3 PVC 6SS R&S RND |  | 126 | Jul 1, 2025 | 739236382498 | 1 | 1 | No Break | 4.5 | 0.39876 |  | 10739236382495 |  | EA | Yes
833-4AF | DRAIN FINISH LINE 4 ABS ROUGH-IN |  | 51 | Jul 1, 2025 | 739236375162 | 1 | 10 | No Break | 5.0604 | 22.3706 |  | 10739236375169 |  | EA | Yes
833-4ANQ | DRAIN FINISH LINE 4 ABS 6NB R&S SQR |  | 162 | Jul 1, 2025 | 739236375179 | 1 | 1 | No Break | 7.2236 | 0.39876 |  | 10739236375176 |  | EA | Yes
833-4ANR | DRAIN FINISH LINE 4 ABS 6NB R&S RND |  | 126 | Jul 1, 2025 | 739236375186 | 1 | 1 | No Break | 6.2236 | 0.39876 |  | 10739236375183 |  | EA | Yes
833-4ASQ | DRAIN FINISH LINE 4 ABS 6SS R&S SQR |  | 162 | Jul 1, 2025 | 739236382504 | 1 | 1 | No Break | 5.6588 | 0.39876 |  | 10739236382501 |  | EA | Yes
833-4ASR | DRAIN FINISH LINE 4 ABS 6SS R&S RND |  | 126 | Jul 1, 2025 | 739236382511 | 1 | 1 | No Break | 4.633 | 0.39876 |  | 10739236382518 |  | EA | Yes
833-4PF | DRAIN FINISH LINE 4 PVC ROUGH-IN |  | 51 | Jul 1, 2025 | 739236374356 | 1 | 10 | No Break | 2.455 | 2.454 |  | 10739236374353 |  | EA | Yes
833-4PNQ | DRAIN FINISH LINE 4 PVC 6NB R&S SQ |  | 162 | Jul 1, 2025 | 739236375483 | 1 | 1 | No Break | 7.3486 | 0.39876 |  | 10739236375480 |  | EA | Yes
833-4PNR | DRAIN FINISH LINE 4 PVC 6NB R&S RND |  | 126 | Jul 1, 2025 | 739236374240 | 1 | 1 | No Break | 6.3486 | 0.39876 |  | 10739236374247 |  | EA | Yes
833-4PSQ | DRAIN FINISH LINE 4 PVC 6SS R&S SQ |  | 162 | Jul 1, 2025 | 739236382528 | 1 | 1 | No Break | 5.7941 | 0.39876 |  | 10739236382525 |  | EA | Yes
833-4PSR | DRAIN FINISH LINE 4 PVC 6SS R&S RND |  | 126 | Jul 1, 2025 | 739236382535 | 1 | 1 | No Break | 4.45 | 0.40333 |  | 10739236382532 |  | EA | Yes
833-625DF | DRAIN FINISH LINE 2 PJ DI ROUGH-IN |  | 449 | Jul 1, 2025 | 739236382542 | 1 | 1 | No Break | 11.2566 | 0.39876 | Y | 10739236382549 |  | EA | Yes
833-625DNQ | DRAIN FINISH LINE 2 PJ DI 5NB R&S S |  | 885 | Jul 1, 2025 | 739236382559 | 1 | 1 | No Break | 14.7941 | 0.39876 | Y | 10739236382556 |  | EA | Yes
833-625DNR | DRAIN FINISH LINE 2 PJ DI 5NB R&S RND |  | 777 | Jul 1, 2025 | 739236382566 | 1 | 1 | No Break | 14.0891 | 0.39876 | Y | 10739236382563 |  | EA | Yes
833-625DSQ | DRAIN FINISH LINE 2 PJ DI 5SS R&S S |  | 885 | Jul 1, 2025 | 739236382573 | 1 | 1 | No Break | 14.4491 | 0.39876 | Y | 10739236382570 |  | EA | Yes
833-625DSR | DRAIN FINISH LINE 2 PJ DI 5SS R&S R |  | 777 | Jul 1, 2025 | 739236382580 | 1 | 1 | No Break | 13.8491 | 0.39876 | Y | 10739236382587 |  | EA | Yes
833-625F | DRAIN FINISH LINE 2 PJ ROUGH-IN |  | 71 | Jul 1, 2025 | 739236382597 | 1 | 1 | No Break | 7.2646 | 0.39876 |  | 10739236382594 |  | EA | Yes
833-625NQ | DRAIN FINISH LINE 2 PJ 5NB R&S SQR |  | 149 | Jul 1, 2025 | 739236382603 | 1 | 1 | No Break | 9.561 | 0.39876 |  | 10739236382600 |  | EA | Yes
833-625NR | DRAIN FINISH LINE 2 PJ 5NB R&S RND |  | 126 | Jul 1, 2025 | 739236382610 | 1 | 1 | No Break | 8.856 | 0.39876 |  | 10739236382617 |  | EA | Yes
833-625SQ | DRAIN FINISH LINE 2 PJ 5SS R&S SQR |  | 149 | Jul 1, 2025 | 739236382627 | 1 | 1 | No Break | 9.2164 | 0.39876 |  | 10739236382624 |  | EA | Yes
833-625SR | DRAIN FINISH LINE 2 PJ 5SS R&S RND |  | 126 | Jul 1, 2025 | 739236382634 | 1 | 1 | No Break | 8.6164 | 0.39876 |  | 10739236382631 |  | EA | Yes
833-62DF | DRAIN FINISH LINE 2 PJ DI ROUGH-IN |  | 449 | Jul 1, 2025 | 739236376275 | 1 | 1 | No Break | 10.692 | 0 | Y | 10739236376272 |  | EA | Yes
833-62DIR | DRAIN FINISH LINE 2 PJ DI 6DI R&S RND |  | 801 | Jul 1, 2025 | 739236376282 | 1 | 1 | No Break | 14.522 | 0.39876 | Y | 10739236376289 |  | EA | Yes
833-62DNQ | DRAIN FINISH LINE 2 PJ DI 6NB R&S S |  | 1025 | Jul 1, 2025 | 739236376299 | 1 | 1 | No Break | 14.522 | 0.39876 | Y | 10739236376299 |  | EA | Yes
833-62DNR | DRAIN FINISH LINE 2 PJ DI 6NB R&S RND |  | 861 | Jul 1, 2025 | 739236376305 | 1 | 1 | No Break | 14.31 | 0.39876 | Y | 10739236376302 |  | EA | Yes
833-62DSQ | DRAIN FINISH LINE 2 PJ DI 6SS R&S S |  | 1025 | Jul 1, 2025 | 739236382641 | 1 | 1 | No Break | 15.289 | 0.39876 | Y | 10739236382648 |  | EA | Yes
833-62DSR | DRAIN FINISH LINE 2 PJ DI 6SS R&S R |  | 861 | Jul 1, 2025 | 739236382658 | 1 | 1 | No Break | 15.05 | 0.39876 | Y | 10739236382655 |  | EA | Yes
833-62F | DRAIN FINISH LINE 2 PJ ROUGH-IN |  | 76 | Jul 1, 2025 | 739236375230 | 1 | 1 | No Break | 6.8088 | 0 |  | 10739236375237 |  | EA | Yes
833-62NQ | DRAIN FINISH LINE 2 PJ 6NB R&S S |  | 187 | Jul 1, 2025 | 739236375247 | 1 | 1 | No Break | 10.3784 | 0.39876 |  | 10739236375244 |  | EA | Yes
833-62NR | DRAIN FINISH LINE 2 PJ 6NB R&S R |  | 151 | Jul 1, 2025 | 739236375261 | 1 | 1 | No Break | 10.9505 | 0.39876 |  | 10739236375268 |  | EA | Yes
833-62SQ | DRAIN FINISH LINE 2 PJ 6SS R&S SQR |  | 187 | Jul 1, 2025 | 739236382665 | 1 | 1 | No Break | 10.1136 | 0.39876 |  | 10739236382662 |  | EA | Yes
833-62SR | DRAIN FINISH LINE 2 PJ 6SS R&S RND |  | 151 | Jul 1, 2025 | 739236382672 | 1 | 1 | No Break | 9.0878 | 0.39876 |  | 10739236382679 |  | EA | Yes
833-635DF | DRAIN FINISH LINE 3 PJ DI ROUGH-IN |  | 449 | Jul 1, 2025 | 739236382689 | 1 | 1 | No Break | 12.8266 | 0.39876 | Y | 10739236382686 |  | EA | Yes
833-635DNQ | DRAIN FINISH LINE 3 PJ DI 5NB R&S SQ |  | 885 | Jul 1, 2025 | 739236304186 | 1 | 1 | No Break | 16.3641 | 0.39876 | Y | 10739236304183 |  | EA | Yes
833-635DNR | DRAIN FINISH LINE 3 PJ DI 5NB R&S RND |  | 777 | Jul 1, 2025 | 739236304414 | 1 | 1 | No Break | 15.315 | 0.39876 | Y | 10739236304411 |  | EA | Yes
833-635DSQ | DRAIN FINISH LINE 3 PJ DI 5SS R&S SQ |  | 885 | Jul 1, 2025 | 739236304438 | 1 | 1 | No Break | 16.0191 | 0.39876 | Y | 10739236304435 |  | EA | Yes
833-635DSR | DRAIN FINISH LINE 3 PJ DI 5SS R&S R |  | 777 | Jul 1, 2025 | 739236305206 | 1 | 1 | No Break | 14.95 | 0.39876 | Y | 10739236305203 |  | EA | Yes
833-635F | DRAIN FINISH LINE 3 PJ ROUGH-IN |  | 71 | Jul 1, 2025 | 739236305589 | 1 | 1 | No Break | 8.8346 | 0.39876 |  | 10739236305586 |  | EA | Yes
833-635NQ | DRAIN FINISH LINE 3 PJ 5NB R&S SQR |  | 149 | Jul 1, 2025 | 739236305596 | 1 | 1 | No Break | 11.131 | 0.099838 |  | 10739236305593 |  | EA | Yes
833-635NR | DRAIN FINISH LINE 3 PJ 5NB R&S RND |  | 126 | Jul 1, 2025 | 739236305657 | 1 | 1 | No Break | 10.426 | 0.39876 |  | 10739236305654 |  | EA | Yes
833-635SQ | DRAIN FINISH LINE 3 PJ 5SS R&S SQR |  | 149 | Jul 1, 2025 | 739236305725 | 1 | 1 | No Break | 10.7473 | 0.5017 |  | 10739236305722 |  | EA | Yes
833-635SR | DRAIN FINISH LINE 3 PJ 5SS R&S RND |  | 126 | Jul 1, 2025 | 739236306647 | 1 | 1 | No Break | 10.1864 | 0.39876 |  | 10739236306644 |  | EA | Yes
833-63DF | DRAIN FINISH LINE 3 PJ DI ROUGH-IN |  | 449 | Jul 1, 2025 | 739236376312 | 1 | 1 | No Break | 12.262 | 0.39876 | Y | 10739236376319 |  | EA | Yes
833-63DIR | DRAIN FINISH LINE 3 PJ DI 6DI R&S R |  | 801 | Jul 1, 2025 | 739236376329 | 1 | 1 | No Break | 16.092 | 0.39876 | Y | 10739236376326 |  | EA | Yes
833-63DIRP | DRAIN FINISH LINE 3 PJ DI 6DI R&S RND + SCH 40 PJ |  | 831 | Jul 1, 2025 | 739236738172 | 1 | 1 | No Break | 16.092 | 0.39876 | Y | 10739236738179 |  | EA | Yes
833-63DNQ | DRAIN FINISH LINE 3 PJ DI 6ND R&S SQ |  | 1025 | Jul 1, 2025 | 739236376336 | 1 | 1 | No Break | 16.8433 | 0.39876 | Y | 10739236376333 |  | EA | Yes
833-63DNR | DRAIN FINISH LINE 3 DI 6NB R&S RND |  | 861 | Jul 1, 2025 | 739236376343 | 1 | 1 | No Break | 15.741 | 0.39876 | Y | 10739236376340 |  | EA | Yes
833-63DSQ | DRAIN FINISH LINE 3 PJ DI 6SS R&S S |  | 1025 | Jul 1, 2025 | 739236306951 | 1 | 1 | No Break | 16.859 | 0.39876 | Y | 10739236306958 |  | EA | Yes
833-63DSR | DRAIN FINISH LINE 3 PJ DI 6SS R&S R |  | 861 | Jul 1, 2025 | 739236306968 | 1 | 1 | No Break | 16.62 | 0.39876 | Y | 10739236306965 |  | EA | Yes
833-63F | DRAIN FINISH LINE 3 PJ ROUGH-IN |  | 76 | Jul 1, 2025 | 739236374264 | 1 | 1 | No Break | 8.3788 | 0.39876 |  | 10739236374261 |  | EA | Yes
833-63NQ | DRAIN FINISH LINE 3 PJ 6NB R&S S |  | 187 | Jul 1, 2025 | 739236375254 | 1 | 1 | No Break | 11.9484 | 0.39876 |  | 10739236375251 |  | EA | Yes
833-63NR | DRAIN FINISH LINE 3 PJ 6NB R&S R |  | 151 | Jul 1, 2025 | 739236375285 | 1 | 1 | No Break | 9.15 | 0.40761 |  | 10739236375282 |  | EA | Yes
833-63SQ | DRAIN FINISH LINE 3 PJ 6SS R&S SQR |  | 187 | Jul 1, 2025 | 739236306975 | 1 | 1 | No Break | 11.6836 | 0.39876 |  | 10739236306972 |  | EA | Yes
833-63SR | DRAIN FINISH LINE 3 PJ 6SS R&S RND |  | 151 | Jul 1, 2025 | 739236306982 | 1 | 1 | No Break | 10.6578 | 0.39876 |  | 10739236306989 |  | EA | Yes
833-64DF | DRAIN FINISH LINE 4 PJ DI ROUGH-IN |  | 449 | Jul 1, 2025 | 739236376350 | 1 | 1 | No Break | 12.95 | 0.39876 | Y | 10739236376357 |  | EA | Yes
833-64DIR | DRAIN FINISH LINE 4 PJ DI 6DI R&S RND |  | 801 | Jul 1, 2025 | 739236376367 | 1 | 1 | No Break | 16.305 | 0.39876 | Y | 10739236376364 |  | EA | Yes
833-64DNQ | DRAIN FINISH LINE 4 PJ DI 6NB R&S S |  | 1025 | Jul 1, 2025 | 739236376374 | 1 | 1 | No Break | 16.7919 | 0.39876 | Y | 10739236376371 |  | EA | Yes
833-64DNR | DRAIN FINISH LINE 4 PJ DI 6NB R&S RND |  | 861 | Jul 1, 2025 | 739236376381 | 1 | 1 | No Break | 15.7924 | 0.39876 | Y | 10739236376388 |  | EA | Yes
833-64DSQ | DRAIN FINISH LINE 4 PJ DI 6SS R&S S |  | 1025 | Jul 1, 2025 | 739236306999 | 1 | 1 | No Break | 17.072 | 0.39876 | Y | 10739236306996 |  | EA | Yes
833-64DSR | DRAIN FINISH LINE 4 PJ DI 6SS R&S R |  | 861 | Jul 1, 2025 | 739236307002 | 1 | 1 | No Break | 16.833 | 0.39876 | Y | 10739236307009 |  | EA | Yes
833-64F | DRAIN FINISH LINE 4 PJ ROUGH-IN |  | 76 | Jul 1, 2025 | 739236374707 | 1 | 4 | No Break | 8.8693 | 1.5951 |  | 10739236374704 |  | EA | Yes
833-64NQ | DRAIN FINISH LINE 4 PJ 6NB R&S SQ |  | 187 | Jul 1, 2025 | 739236375315 | 1 | 1 | No Break | 12.1614 | 0.39876 |  | 10739236375312 |  | EA | Yes
833-64NR | DRAIN FINISH LINE 4 PJ 6NB R&S RND |  | 151 | Jul 1, 2025 | 739236374370 | 1 | 1 | No Break | 11.1614 | 0.39876 |  | 10739236374377 |  | EA | Yes
833-64SQ | DRAIN FINISH LINE 4 PJ 6SS R&S SQ |  | 187 | Jul 1, 2025 | 739236307019 | 1 | 1 | No Break | 11.8966 | 0.39876 |  | 10739236307016 |  | EA | Yes
833-64SR | DRAIN FINISH LINE 4 PJ 6SS R&S RND |  | 151 | Jul 1, 2025 | 739236307026 | 1 | 1 | No Break | 10.8772 | 0.39876 |  | 10739236307023 |  | EA | Yes
834-3AF | CLEANOUT FINISH LINE 3 ABS ROUGH-IN |  | 31 | Jul 1, 2025 | 739236374684 | 1 | 10 | No Break | 1.5872 | 1.6746 |  | 10739236374681 |  | EA | Yes
834-3ANQ | CLEANOUT FINISH LINE 3 ABS 6NB SQ |  | 153 | Jul 1, 2025 | 739236375346 | 1 | 1 | No Break | 5.6573 | 0.39876 |  | 10739236375343 |  | EA | Yes
834-3ANR | CLEANOUT FINISH LINE 3 ABS 6NB RND |  | 125 | Jul 1, 2025 | 739236375353 | 1 | 1 | No Break | 4.2608 | 0.39876 |  | 10739236375350 |  | EA | Yes
834-3ASQ | CLEANOUT FINISH LINE 3 ABS 6SS SQR |  | 153 | Jul 1, 2025 | 739236307033 | 1 | 1 | No Break | 5.5669 | 0 |  | 10739236307030 |  | EA | Yes
834-3ASR | CLEANOUT FINISH LINE 3 ABS 6SS RND |  | 125 | Jul 1, 2025 | 739236307040 | 1 | 1 | No Break | 4.6847 | 0.39876 |  | 10739236307047 |  | EA | Yes
834-3DF | CLEANOUT FINISH LINE 3 NH ROUGH-IN |  | 363 | Jul 1, 2025 | 739236376398 | 1 | 5 | No Break | 7.1696 | 1.9938 | Y | 10739236376395 |  | EA | Yes
834-3DHNQ | FINISH HEAD DI 3 CO 5NB R&C SQR |  | 583 | Jul 1, 2025 | 739236714206 | 1 | 1 | No Break | 4.1082 | 0 | Y | 10739236714203 |  | EA | Yes
834-3DHNR | FINISH HEAD DI 3 CO 5NB R&C RND |  | 413 | Jul 1, 2025 | 739236315687 | 1 | 1 | No Break | 31.6 | 1.6701 | Y | 10739236315684 |  | EA | Yes
834-3DHSQ | FINISH HEAD DI 3 CO 5SS R&C SQR |  | 583 | Jul 1, 2025 | 739236714220 | 1 | 1 | No Break | 3.7782 | 0.39876 | Y | 10739236714227 |  | EA | Yes
834-3DHSR | FINISH HEAD DI 3 CO 5SS R&C RND |  | 413 | Jul 1, 2025 | 739236714213 | 1 | 1 | No Break | 3.0682 | 0.39876 | Y | 10739236714210 |  | EA | Yes
834-3DIR | CLEANOUT FINISH LINE 3 NH 6DI RND |  | 756 | Jul 1, 2025 | 739236376404 | 1 | 1 | No Break | 10.7071 | 0.39876 | Y | 10739236376401 |  | EA | Yes
834-3DNQ | CLEANOUT FINISH LINE 3 NH 6NB SQ |  | 1090 | Jul 1, 2025 | 739236376411 | 1 | 1 | No Break | 12.8062 | 0.39876 | Y | 10739236376418 |  | EA | Yes
834-3DNR | CLEANOUT FINISH LINE 3 NH 6NB RND |  | 969 | Jul 1, 2025 | 739236376428 | 1 | 1 | No Break | 11.1554 | 0.39876 | Y | 10739236376425 |  | EA | Yes
834-3DNRB | CLEANOUT NH 3 DI W/NIK R&C RND+BP |  | 1067 | Jul 1, 2025 | 739236315830 | 1 | 1 | No Break | 11.1 | 0.43511 | Y | 10739236315837 |  | EA | Yes
834-3DSQ | CLEANOUT FINISH LINE 3 NH 6SS SQR |  | 1090 | Jul 1, 2025 | 739236307057 | 1 | 1 | No Break | 12.0314 | 0.39876 | Y | 10739236307054 |  | EA | Yes
834-3DSR | CLEANOUT FINISH LINE 3 NH 6SS RND |  | 969 | Jul 1, 2025 | 739236307064 | 1 | 1 | No Break | 11.2271 | 0.39876 | Y | 10739236307061 |  | EA | Yes
834-3HNQ | FINISH HEAD ABS 3 CO 5NB R&C SQR |  | 103 | Jul 1, 2025 | 739236315489 | 1 | 1 | No Break | 2.8354 | 0.098363 |  | 10739236315486 |  | EA | Yes
834-3HNR | FINISH HEAD ABS 3 CO 5NB R&C RND |  | 69 | Jul 1, 2025 | 739236314727 | 1 | 10 | No Break | 1.75 | 1.0177 |  | 10739236314724 |  | EA | Yes
834-3HSQ | FINISH HEAD ABS 3 CO 5SS R&C SQR |  | 103 | Jul 1, 2025 | 739236315496 | 1 | 1 | No Break | 2.5054 | 0.098363 |  | 10739236315493 |  | EA | Yes
834-3HSR | FINISH HEAD ABS 3 CO 5SS R&C RND |  | 69 | Jul 1, 2025 | 739236315502 | 1 | 1 | No Break | 1.7954 | 0.098363 |  | 10739236315509 |  | EA | Yes
834-3PF | CLEANOUT FINISH LINE 3 PVC ROUGH-IN |  | 31 | Jul 1, 2025 | 739236374219 | 1 | 10 | No Break | 1.6894 | 1.5738 |  | 10739236374216 |  | EA | Yes
834-3PNQ | CLEANOUT FINISH LINE 3 PVC 6NB R&C SQ |  | 153 | Jul 1, 2025 | 739236374622 | 1 | 1 | No Break | 5.15 | 0.41647 |  | 10739236374629 |  | EA | Yes
834-3PNR | CLEANOUT FINISH LINE 3 PVC 6NB R&C RND |  | 125 | Jul 1, 2025 | 739236374196 | 1 | 1 | No Break | 4.4151 | 0.39876 |  | 10739236374193 |  | EA | Yes
834-3PSQ | CLEANOUT FINISH LINE 3 PVC 6SS SQR |  | 153 | Jul 1, 2025 | 739236307071 | 1 | 1 | No Break | 5.15 | 0.43089 |  | 10739236307078 |  | EA | Yes
834-3PSR | CLEANOUT FINISH LINE 3 PVC 6SS RND |  | 125 | Jul 1, 2025 | 739236307088 | 1 | 1 | No Break | 4.75 | 0.39876 |  | 10739236307085 |  | EA | Yes
834-3SF | CLEANOUT FINISH LINE 3 SS ROUGH-IN |  | 1819 | Jul 1, 2025 | 739236307095 | 1 | 1 | No Break | 7.8835 | 0 | Y | 10739236307092 |  | EA | Yes
834-3SSQ | CLEANOUT FINISH LINE 3 SS 6SS SQ |  | 3638 | Jul 1, 2025 | 739236307125 | 1 | 1 | No Break | 12.5515 | 0.5017 | Y | 10739236307122 |  | EA | Yes
834-3SSR | CLEANOUT FINISH LINE 3 SS 6SS RND |  | 3274 | Jul 1, 2025 | 739236307132 | 1 | 1 | No Break | 11.7615 | 0.5017 | Y | 10739236307139 |  | EA | Yes
834-49DF | CLEANOUT FINISHLINE 4 NH 9 ROUGH-IN |  | 727 | Jul 1, 2025 | 739236331076 | 1 | 1 | No Break | 8.2494 | 1.1889 | Y | 10739236331073 |  | EA | Yes
834-49DIR | CLEANOUT FINISHLINE 4NH 9DI R&C RND |  | 1575 | Jul 1, 2025 | 739236474094 | 1 | 1 | No Break | 16.8326 | 1.1889 | Y | 10739236474091 |  | EA | Yes
834-49DNR | CLEANOUT FINISHLINE 4NH 9NB R&C RND |  | 2061 | Jul 1, 2025 | 739236327734 | 1 | 1 | No Break | 17.0498 | 0.39876 | Y | 10739236327731 |  | EA | Yes
834-49DSR | CLEANOUT FINISHLINE 4NH 9SS R&C RND |  | 2061 | Jul 1, 2025 | 739236331243 | 1 | 1 | No Break | 16.8572 | 0.39876 | Y | 10739236331240 |  | EA | Yes
834-4AF | CLEANOUT FINISH LINE 4 ABS ROUGH-IN |  | 31 | Jul 1, 2025 | 739236374691 | 1 | 10 | No Break | 1.7006 | 1.6746 |  | 10739236374698 |  | EA | Yes
834-4ANQ | CLEANOUT FINISH LINE 4 ABS 6NB SQ |  | 153 | Jul 1, 2025 | 739236375414 | 1 | 1 | No Break | 5.3 | 0.41224 |  | 10739236375411 |  | EA | Yes
834-4ANR | CLEANOUT FINISH LINE 4 ABS 6NB RND |  | 125 | Jul 1, 2025 | 739236375421 | 1 | 1 | No Break | 4.3742 | 0.39876 |  | 10739236375428 |  | EA | Yes
834-4ASQ | CLEANOUT FINISH LINE 4 ABS 6SS SQR |  | 153 | Jul 1, 2025 | 739236307149 | 1 | 1 | No Break | 5.6528 | 0.39876 |  | 10739236307146 |  | EA | Yes
834-4ASR | CLEANOUT FINISH LINE 4 ABS 6SS RND |  | 125 | Jul 1, 2025 | 739236307156 | 1 | 1 | No Break | 4.7981 | 0.39876 |  | 10739236307153 |  | EA | Yes
834-4DF | CLEANOUT FINISH LINE 4 NH ROUGH-IN |  | 363 | Jul 1, 2025 | 739236376435 | 1 | 5 | No Break | 7.0796 | 1.9938 | Y | 10739236376432 |  | EA | Yes
834-4DHIR | FINISH HEAD DI 4 CLEANOUT 6DI R&C RND |  | 393 | Jul 1, 2025 | 739236376442 | 1 | 10 | No Break | 3.5164 | 1.5738 | Y | 10739236376449 |  | EA | Yes
834-4DHIRH | FINISH HEAD DI 4 CLEANOUT 6DI R&C RND-SD C |  | 550 | Jul 1, 2025 | 739236325976 | 1 | 1 | No Break | 5.4 | 0.092517 | Y | 10739236325973 |  | EA | Yes
834-4DHIRV | FINISH HEAD DI 4 CLEANOUT 6DI R&C RND-V |  | 420 | Jul 1, 2025 | 739236379597 | 1 | 1 | No Break | 3.6051 | 0.15738 | Y | 10739236379594 |  | EA | Yes
834-4DHNQ | FINISH HEAD DI 4 CLEANOUT 6NB R&C SQ |  | 727 | Jul 1, 2025 | 739236376459 | 1 | 10 | No Break | 4.8502 | 1.6746 | Y | 10739236376456 |  | EA | Yes
834-4DHNQV | FINISH HEAD DI 4 CLEANOUT 6NB R&C SQ-V |  | 754 | Jul 1, 2025 | 739236375957 | 1 | 1 | No Break | 4.8502 | 0.16746 | Y | 10739236375954 |  | EA | Yes
834-4DHNR | FINISH HEAD DI 4 CLEANOUT 6NB R&C RND |  | 606 | Jul 1, 2025 | 739236376466 | 1 | 10 | No Break | 3.7 | 1.0533 | Y | 10739236376463 |  | EA | Yes
834-4DHNRH | FINISH HEAD DI 4 CLEANOUT 6NB SD RND R&C |  | 763 | Jul 1, 2025 | 739236301567 | 1 | 1 | No Break | 5.208 | 0.16746 | Y | 10739236301564 |  | EA | Yes
834-4DHNRV | FINISH HEAD DI 4 CLEANOUT 6NB R&C RND-V |  | 633 | Jul 1, 2025 | 739236379542 | 1 | 10 | No Break | 3.9353 | 15.738 | Y | 10739236379549 |  | EA | Yes
834-4DHSQ | CLEANOUT FINISH LINE 4 DI 6SS SQ |  | 727 | Jul 1, 2025 | 739236307163 | 1 | 1 | No Break | 5.0336 | 0.16746 | Y | 10739236307160 |  | EA | Yes
834-4DHSR | CLEANOUT FINISH LINE 4 DI 6SS RND |  | 606 | Jul 1, 2025 | 739236307170 | 1 | 1 | No Break | 4 | 1.5738 | Y | 10739236307177 |  | EA | Yes
834-4DIR | CLEANOUT FINISH LINE 4 NH 6DI RND |  | 756 | Jul 1, 2025 | 739236376473 | 1 | 1 | No Break | 10.494 | 0.39876 | Y | 10739236376470 |  | EA | Yes
834-4DNQ | CLEANOUT FINISH LINE 4 NH 6NB SQ |  | 1090 | Jul 1, 2025 | 739236376480 | 1 | 1 | No Break | 11.8168 | 0.39876 | Y | 10739236376487 |  | EA | Yes
834-4DNR | CLEANOUT FINISH LINE 4 NH 6NB RND |  | 969 | Jul 1, 2025 | 739236376497 | 1 | 1 | No Break | 11 | 0.39876 | Y | 10739236376494 |  | EA | Yes
834-4DNRB | CLEANOUT NH 4 DI W/NIK R&C RND+BP |  | 1067 | Jul 1, 2025 | 739236312853 | 1 | 1 | No Break | 11.6 | 0.44562 | Y | 10739236312850 |  | EA | Yes
834-4DNRH | CLEANOUT NH 4 DI W/NIK SD C&R- RND |  | 1126 | Jul 1, 2025 | 739236301994 | 1 | 1 | No Break | 12.0761 | 0.39876 | Y | 10739236301991 |  | EA | Yes
834-4DSQ | CLEANOUT FINISH LINE 4 NH 6SS SQR |  | 1090 | Jul 1, 2025 | 739236307187 | 1 | 1 | No Break | 11.9371 | 0.39876 | Y | 10739236307184 |  | EA | Yes
834-4DSR | CLEANOUT FINISH LINE 4 NH 6SS RND |  | 969 | Jul 1, 2025 | 739236307194 | 1 | 1 | No Break | 8.8881 | 0.39876 | Y | 10739236307191 |  | EA | Yes
834-4HNQ | FINISH HEAD ABS 4 CLEANOUT 6NB R&C SQ |  | 122 | Jul 1, 2025 | 739236374165 | 1 | 10 | No Break | 3.8571 | 1.5738 |  | 10739236374162 |  | EA | Yes
834-4HNR | FINISH HEAD ABS 4 CLEANOUT 6NB R&C RND |  | 94 | Jul 1, 2025 | 739236373915 | 1 | 10 | No Break | 2.2846 | 1.6746 |  | 10739236373912 |  | EA | Yes
834-4HPR | FINISH HEAD ABS 4 CLEANOUT 6ABS CVR RND |  | 94 | Jul 1, 2025 | 739236736055 | 1 | 1 | No Break | 1.281 | 0.16745 |  | 10739236736052 |  | EA | Yes
834-4HSQ | FINISH HEAD ABS 4 CLEANOUT 6SS SQ |  | 122 | Jul 1, 2025 | 739236307224 | 1 | 10 | No Break | 3.67 | 1.5738 |  | 10739236307221 |  | EA | Yes
834-4HSR | FINISH HEAD ABS 4 CLEANOUT 6SS RND |  | 94 | Jul 1, 2025 | 739236307231 | 1 | 10 | No Break | 2.7085 | 1.5738 |  | 10739236307238 |  | EA | Yes
834-4PF | CLEANOUT FINISH LINE 4 PVC ROUGH-IN |  | 31 | Jul 1, 2025 | 739236373892 | 1 | 10 | No Break | 1.9006 | 1.6746 |  | 10739236373899 |  | EA | Yes
834-4PNQ | CLEANOUT FINISH LINE 4 PVC 6NB SQ |  | 153 | Jul 1, 2025 | 739236375469 | 1 | 1 | No Break | 5.9707 | 0.39876 |  | 10739236375466 |  | EA | Yes
834-4PNR | CLEANOUT FINISH LINE 4 PVC 6NB RND |  | 125 | Jul 1, 2025 | 739236365187 | 1 | 1 | No Break | 4.65 | 0.39876 |  | 10739236365184 | 80 | EA | Yes
834-4PNRC | CLEANOUT FINISH LINE 4 PVC 6NB R&C RND-C |  | 143 | Jul 1, 2025 | 739236378293 | 1 | 1 | No Break | 4.6 | 0.44057 |  | 10739236378290 |  | EA | Yes
834-4PSQ | CLEANOUT FINISH LINE 4 PVC 6SS SQR |  | 153 | Jul 1, 2025 | 739236307248 | 1 | 1 | No Break | 5.72 | 0.39876 |  | 10739236307245 |  | EA | Yes
834-4PSR | CLEANOUT FINISH LINE 4 PVC 6SS RND |  | 125 | Jul 1, 2025 | 739236307255 | 1 | 1 | No Break | 4.3 | 0.42605 |  | 10739236307252 |  | EA | Yes
834-4SF | CLEANOUT FINISH LINE 4 SS ROUGH-IN |  | 1819 | Jul 1, 2025 | 739236307262 | 1 | 1 | No Break | 8.0033 | 0 | Y | 10739236307269 |  | EA | Yes
834-4SHSQ | CLEANOUT FINISH LINE 4 SS 6SS SQ |  | 1819 | Jul 1, 2025 | 739236307279 | 1 | 1 | No Break | 4.9513 | 0.09836 | Y | 10739236307276 |  | EA | Yes
834-4SHSR | CLEANOUT FINISH LINE 4 SS 6SS RND |  | 1455 | Jul 1, 2025 | 739236307286 | 1 | 1 | No Break | 3.75 | 0.090659 | Y | 10739236307283 |  | EA | Yes
834-4SSQ | CLEANOUT FINISH LINE 4 SS 6SS SQ |  | 3638 | Jul 1, 2025 | 739236307293 | 1 | 1 | No Break | 13.5515 | 0.39876 | Y | 10739236307290 |  | EA | Yes
834-4SSR | CLEANOUT FINISH LINE 4 SS 6SS RND |  | 3274 | Jul 1, 2025 | 739236307323 | 1 | 1 | No Break | 11.55 | 0.39876 | Y | 10739236307320 |  | EA | Yes
834-63DF | CLEANOUT FINISH LINE 3 PJ ROUGH-IN |  | 363 | Jul 1, 2025 | 739236377869 | 1 | 1 | No Break | 7.4196 | 0.39876 | Y | 10739236377866 |  | EA | Yes
834-63DIR | CLEANOUT FINISH LINE 3 PJ 6DI RND |  | 756 | Jul 1, 2025 | 739236306944 | 1 | 1 | No Break | 10.8461 | 0.39876 | Y | 10739236306941 |  | EA | Yes
834-63DNQ | CLEANOUT FINISH LINE 3 PJ 6NB R&C SQ |  | 1090 | Jul 1, 2025 | 739236306937 | 1 | 1 | No Break | 12.3089 | 0.39876 | Y | 10739236306934 |  | EA | Yes
834-63DNR | CLEANOUT FINISH LINE 3 PJ 6NB R&C RND |  | 969 | Jul 1, 2025 | 739236306920 | 1 | 1 | No Break | 10.9081 | 0.39876 | Y | 10739236306927 |  | EA | Yes
834-63DSQ | CLEANOUT FINISH LINE 3 PJ 6SS SQR |  | 1090 | Jul 1, 2025 | 739236307330 | 1 | 1 | No Break | 12.2814 | 0.39876 | Y | 10739236307337 |  | EA | Yes
834-63DSR | CLEANOUT FINISH LINE 3 PJ 6SS RND |  | 969 | Jul 1, 2025 | 739236307347 | 1 | 1 | No Break | 11.4771 | 0.39876 | Y | 10739236307344 |  | EA | Yes
834-64DF | CLEANOUT FINISH LINE 4 PJ 6DI ROUGH-IN |  | 363 | Jul 1, 2025 | 739236306913 | 1 | 1 | No Break | 9.1489 | 0.39876 | Y | 10739236306910 |  | EA | Yes
834-64DFP | CLEANOUT FINISH LINE 4 PJ GSK DI ROUGH-IN |  | 393 | Jul 1, 2025 | 739236323170 | 1 | 1 | No Break | 8.15 | 0.42126 | Y | 10739236323177 |  | EA | Yes
834-64DIR | CLEANOUT FINISH LINE 4 PJ 6DI R&C RND |  | 756 | Jul 1, 2025 | 739236306906 | 1 | 1 | No Break | 12.5755 | 0.39876 | Y | 10739236306903 |  | EA | Yes
834-64DIRP | CLEANOUT FINISH LINE SCH 40 PJ W/DI RND |  | 786 | Jul 1, 2025 | 739236312198 | 1 | 1 | No Break | 12.5755 | 0.39876 | Y | 10739236312195 |  | EA | Yes
834-64DNQ | CLEANOUT FINISH LINE 4 PJ 6NB R&C SQ |  | 1090 | Jul 1, 2025 | 739236306890 | 1 | 1 | No Break | 14.0385 | 0.39876 | Y | 10739236306897 |  | EA | Yes
834-64DNR | CLEANOUT FINISH LINE 4 PJ 6NB R&C RND |  | 969 | Jul 1, 2025 | 739236306883 | 1 | 1 | No Break | 12.6375 | 0.39876 | Y | 10739236306880 |  | EA | Yes
834-64DNRP | CLEANOUT PJ 4 DI W/NIK R&C R+PJG |  | 999 | Jul 1, 2025 | 739236317681 | 1 | 1 | No Break | 12.2 | 0.43542 | Y | 10739236317688 |  | EA | Yes
834-64DNRV | CLEANOUT FINISH LINE 4 PJ 6NB R&C RND-V |  | 996 | Jul 1, 2025 | 739236309013 | 1 | 1 | No Break | 12.6375 | 0.39876 | Y | 10739236309010 |  | EA | Yes
834-64DSQ | CLEANOUT FINISH LINE 4 PJ 6SS SQR |  | 1090 | Jul 1, 2025 | 739236307354 | 1 | 1 | No Break | 14.0108 | 0.39876 | Y | 10739236307351 |  | EA | Yes
834-64DSR | CLEANOUT FINISH LINE 4 PJ 6SS RND |  | 969 | Jul 1, 2025 | 739236307361 | 1 | 1 | No Break | 11.25 | 0.4263 | Y | 10739236307368 |  | EA | Yes
834-6DF | CLEANOUT FINISHLINE 6 NH 9 ROUGH-IN |  | 727 | Jul 1, 2025 | 739236380715 | 1 | 1 | No Break | 14.8 | 0.58284 | Y | 10739236380712 |  | EA | Yes
834-6DHIR | CLEANOUT FINISH FIXTURE 9DI R&C RND |  | 848 | Jul 1, 2025 | 739236380722 | 1 | 1 | No Break | 7.65 | 0.25431 | Y | 10739236380729 |  | EA | Yes
834-6DHNR | CLEANOUT FINISH FIXTURE 9NB R&C RND |  | 1334 | Jul 1, 2025 | 739236312419 | 1 | 1 | No Break | 6.75 | 0.31172 | Y | 10739236312416 |  | EA | Yes
834-6DHSR | CLEANOUT FINISH FIXTURE 9SS R&C RND |  | 1334 | Jul 1, 2025 | 739236316288 | 1 | 1 | No Break | 6.85 | 0.30398 | Y | 10739236316285 |  | EA | Yes
834-6DIR | CLEANOUT FINISHLINE 6NH 9DI R&C RND |  | 1575 | Jul 1, 2025 | 739236380739 | 1 | 1 | No Break | 23 | 1.1889 | Y | 10739236380736 |  | EA | Yes
834-6DNR | CLEANOUT FINISHLINE 6NH 9NB R&C RND |  | 2061 | Jul 1, 2025 | 739236312426 | 1 | 1 | No Break | 18.935 | 1.1889 | Y | 10739236312423 |  | EA | Yes
834-6DSR | CLEANOUT FINISHLINE 6NH 9SS R&C RND |  | 2061 | Jul 1, 2025 | 739236310781 | 1 | 1 | No Break | 0.1 | 1.1889 | Y | 10739236310788 |  | EA | Yes
835-2 | TRAP DEVICE 2 INDIV BOXED |  | 56.31 | May 2, 2022 | 739236207814 | 1 | 50 | No Break | 0.072 | 0.48347 |  | 10739236207811 |  | EA | Yes
835-2CQ | CQ - TRAP DEVICE 2 INDIV BOXED |  | 230 | Apr 3, 2025 | 739236207814 | 1 | 50 | No Break | 0.00144 | 0.0096694 | Y | 10739236207811 |  | EA | Yes
835-3 | TRAP DEVICE 3 INDIV BOXED |  | 63.36 | May 2, 2022 | 739236207784 | 1 | 25 | No Break | 0.168 | 0.66505 |  | 10739236207781 |  | EA | Yes
835-35 | TRAP DEVICE 3.5 INDIV BOXED |  | 63.36 | May 2, 2022 | 739236207821 | 1 | 25 | No Break | 0.23 | 1.0944 |  | 10739236207828 |  | EA | Yes
835-35CQ | CQ - TRAP DEVICE 3.5 INDIV BOXED |  | 259 | Apr 3, 2025 | 739236207821 | 1 | 25 | No Break | 0.0092 | 0.043776 | Y | 10739236207828 |  | EA | Yes
835-3CQ | CQ - TRAP DEVICE 3 INDIV BOXED |  | 259 | Apr 3, 2025 | 739236207784 | 1 | 25 | No Break | 0.00672 | 0.026602 | Y | 10739236207781 |  | EA | Yes
835-4 | TRAP DEVICE 4 INDIV BOXED |  | 74.98 | May 2, 2022 | 739236202208 | 1 | 20 | No Break | 0.2525 | 0.98353 |  | 10739236202205 |  | EA | Yes
835-4CQ | CQ - TRAP DEVICE 4 INDIV BOXED |  | 306 | Apr 3, 2025 | 739236202208 | 1 | 20 | No Break | 0.012625 | 0.049177 | Y | 10739236202205 |  | EA | Yes
836-2 | DECK ANCHOR 2 NH |  | 455 | May 1, 2025 | 739236327703 | 1 | 1 | No Break | 10.95 | 1.2255 | Y | 10739236327700 |  | EA | Yes
836-3 | DECK ANCHOR 3 NH |  | 490 | May 1, 2025 | 739236327710 | 1 | 1 | No Break | 9.05 | 0.61474 | Y | 10739236327717 |  | EA | Yes
836-4 | DECK ANCHOR 4 NH |  | 523 | May 1, 2025 | 739236327741 | 1 | 1 | No Break | 11.1 | 0.64031 | Y | 10739236327748 |  | EA | Yes
836-6 | DECK ANCHOR 6 NH |  | 560 | May 1, 2025 | 739236724946 | 1 | 1 | No Break | 0 | 0 | Y | 10739236724943 |  | EA | Yes
837-06 | 6IN NIPPLE, INDIVIDUALLY BOXED AND LABELED |  | 104 | Jul 1, 2025 | 739236726872 | 1 | 1 | No Break | 0.9 | 0.10386 | Y | 10739236726879 |  | EA | Yes
837-12 | 12 NIPPLE, INDIVIDUALLY BOXED AND LABELED |  | 104 | Jul 1, 2025 | 739236715890 | 1 | 1 | No Break | 1.6 | 0 | Y | 10739236715897 |  | EA | Yes
837-7C15 | LAVATORY CARRIER CONCEALED ARM - 15IN ARM |  | 1492 | Jul 1, 2025 | 739236725219 | 1 | 1 | No Break | 30.977 | 0.52676 | Y | 10739236725216 |  | EA | No
837-7C18 | LAVATORY CARRIER CONCEALED ARM - 18IN ARM |  | 1492 | Jul 1, 2025 | 739236725226 | 1 | 1 | No Break | 36.38 | 0.86806 | Y | 10739236725223 |  | EA | No
837-7C22 | LAVATORY CARRIER CONCEALED ARM - 22IN ARM |  | 1492 | Jul 1, 2025 | 739236725233 | 1 | 1 | No Break | 33.003 | 0.54776 | Y | 10739236725230 |  | EA | No
837-7CA15 | LAVATORY CARRIER ADJUSTABLE CONCEALED ARM - 15IN ARM |  | 1866 | Jul 1, 2025 | 739236725240 | 1 | 1 | No Break | 41.9 | 0.35 | Y | 10739236725247 |  | EA | No
837-7CA18 | LAVATORY CARRIER ADJUSTABLE CONCEALED ARM - 18IN ARM |  | 1866 | Jul 1, 2025 | 739236725264 | 1 | 1 | No Break | 43.03 | 0.35 | Y | 10739236725261 |  | EA | No
837-7CA22 | LAVATORY CARRIER ADJUSTABLE CONCEALED ARM - 22IN ARM |  | 1866 | Jul 1, 2025 | 739236725271 | 1 | 1 | No Break | 43.926 | 0.371 | Y | 10739236725278 |  | EA | No
837-7D | DOUBLE PLATE-TYPE CARRIER FOR URINAL |  | 1243 | Jul 1, 2025 | 739236716330 | 1 | 1 | No Break | 33.2 | 0.071169 | Y | 10739236716337 |  | EA | No
837-7D2 | SIDE X SIDE DOUBLE PLATE-TYPE CARRIER FOR WTR-COOLER |  | 1698 | Jul 1, 2025 | 739236716354 | 1 | 1 | No Break | 54.1 | 0 | Y | 10739236716351 |  | EA | No
837-7DC | DOUBLE PLATE-TYPE CARRIER FOR WTR-COOLER |  | 1243 | Jul 1, 2025 | 739236743053 | 1 | 1 | No Break | 33 | 0.071 | Y | 10739236743050 |  | EA | No
837-7P | SINGLE PLATE-TYPE CARRIER FOR URINAL |  | 1121 | Jul 1, 2025 | 739236716293 | 1 | 1 | No Break | 24.03 | 0.637 | Y | 10739236716290 |  | EA | No
837-7P2 | SIDE X SIDE SINGLE PLATE-TYPE CARRIER FOR WTR-COOLER |  | 1492 | Jul 1, 2025 | 739236716316 | 1 | 1 | No Break | 32.407 | 0.8205 | Y | 10739236716313 |  | EA | No
837-7PC | SINGLE PLATE-TYPE CARRIER FOR WTR-COOLER |  | 1121 | Jul 1, 2025 | 739236743046 | 1 | 1 | No Break | 24 | 0.637 | Y | 10739236743043 |  | EA | No
837-7PL | SINGLE PLATE-TYPE CARRIER FOR LAVATORY |  | 1091 | Jul 1, 2025 | 739236743039 | 1 | 1 | No Break | 24 | 0.637 | Y | 10739236743036 |  | EA | No
837-7W | LAVATORY CARRIER WALL PLATE |  | 334 | Jul 1, 2025 | 739236716378 | 1 | 1 | No Break | 5.1 | 0 | Y | 10739236716375 |  | EA | No
837-FH | FINISH HARDWARE PACK FOR WC CARRIER |  | 194 | Jul 1, 2025 | 739236727954 | 1 | 30 | No Break | 0.859 | 1.11 | Y | 10739236727951 |  | EA | Yes
837-FPA | XXCARRIER FACEPLATE ASSEMBLY KIT W/HRDWR | Phase Out | 1350 | May 1, 2025 | 739236727787 | 1 | 1 | No Break | 38.78 | 0.54 | Y | 10739236727784 |  | EA | Yes
837-FPAH | XXCARRIER FACEPLATE ASSEMBLY KIT HEAVY-DUTY W/HRDWR | Phase Out | 1435 | Aug 15, 2022 | 739236727893 | 1 | 1 | No Break | 5.116 | 1.214 | Y | 10739236727890 |  | EA | Yes
837-HBD | CLOSET CARRIER HORIZONTAL 4 IN. NO HUB BARIATRIC 1000 LB. DOUBLE |  | 11583 | Jul 1, 2025 | 739236715883 | 1 | 1 | No Break | 55.666 | 2.4429 | Y | 10739236715880 |  | EA | No
837-HBL | CLOSET CARRIER HORIZONTAL 4 IN. NO HUB BARIATRIC 1000 LB. LEFT |  | 7034 | Jul 1, 2025 | 739236715869 | 1 | 1 | No Break | 44.636 | 1.5579 | Y | 10739236715866 |  | EA | No
837-HBR | CLOSET CARRIER HORIZONTAL 4 IN. NO HUB BARIATRIC 1000 LB. RIGHT |  | 7034 | Jul 1, 2025 | 739236715876 | 1 | 1 | No Break | 44.636 | 1.9919 | Y | 10739236715873 |  | EA | No
837-HSD | CLOSET CARRIER HORIZONTAL 4 IN. NO HUB STANDARD 500 LB. DOUBLE |  | 4366 | Jul 1, 2025 | 739236715821 | 1 | 1 | No Break | 138.5 | 0 | Y | 10739236715828 |  | EA | No
837-HSDF | CLOSET CARRIER FITTING - HORIZONTAL BACK-TO-BACK 4IN NO-HUB |  | 1040 | Jul 1, 2025 | 739236750075 | 1 | 1 | No Break | 34.17 | 1 | Y | 10739236750072 |  | EA | Yes
837-HSDW | CLOSET CARRIER WIDE CHASE HORIZONTAL 4 IN. NO HUB STANDARD 500 LB. DOU |  | 5579 | Jul 1, 2025 | 739236715920 | 1 | 1 | No Break | 74.5 | 0 | Y | 10739236715927 |  | EA | No
837-HSL | CLOSET CARRIER HORIZONTAL 4 IN. NO HUB STANDARD 500 LB. LEFT |  | 2426 | Jul 1, 2025 | 739236715807 | 1 | 1 | No Break | 74.5 | 0 | Y | 10739236715804 |  | EA | No
837-HSLF | CLOSET CARRIER FITTING - HORIZONTAL LEFT-HAND 4IN NO-HUB |  | 762 | Jul 1, 2025 | 739236750051 | 1 | 1 | No Break | 23.14 | 1 | Y | 10739236750058 |  | EA | Yes
837-HSLW | CLOSET CARRIER WIDE CHASE HORIZONTAL 4 IN. NO HUB STANDARD 500 LB. LEF |  | 2911 | Jul 1, 2025 | 739236715913 | 1 | 1 | No Break | 74.5 | 0 | Y | 10739236715910 |  | EA | No
837-HSR | CLOSET CARRIER HORIZONTAL 4 IN. NO HUB STANDARD 500 LB. RIGHT |  | 2426 | Jul 1, 2025 | 739236715814 | 1 | 1 | No Break | 74.5 | 0 | Y | 10739236715811 |  | EA | No
837-HSRF | CLOSET CARRIER FITTING - HORIZONTAL RIGHT-HAND 4IN NO-HUB |  | 762 | Jul 1, 2025 | 739236750068 | 1 | 1 | No Break | 23.14 | 1 | Y | 10739236750065 |  | EA | Yes
837-HSRW | CLOSET CARRIER WIDE CHASE HORIZONTAL 4 IN. NO HUB STANDARD 500 LB. RIG |  | 2911 | Jul 1, 2025 | 739236715906 | 1 | 1 | No Break | 78.3 | 1.3179 | Y | 10739236715903 |  | EA | No
837-HXD | CLOSET CARRIER HORIZONTAL 4 IN. NO HUB EXTRA-HEAVY 750 LB. DOUBLE |  | 8610 | Jul 1, 2025 | 739236715852 | 1 | 1 | No Break | 40.186 | 2.2029 | Y | 10739236715859 |  | EA | No
837-HXL | CLOSET CARRIER HORIZONTAL 4 IN. NO HUB EXTRA-HEAVY 750 LB. LEFT |  | 4851 | Jul 1, 2025 | 739236715838 | 1 | 1 | No Break | 29.156 | 1.3179 | Y | 10739236715835 |  | EA | No
837-HXR | CLOSET CARRIER HORIZONTAL 4 IN. NO HUB EXTRA-HEAVY 750 LB. RIGHT |  | 4851 | Jul 1, 2025 | 739236715845 | 1 | 1 | No Break | 29.156 | 1.7519 | Y | 10739236715842 |  | EA | No
837-LEG | LEG SUPPORT (1) REVERSIBLE FOR CARRIER FACEPLATE - STANDARD |  | 249 | Jul 1, 2025 | 739236727855 | 1 | 1 | No Break | 10.95 | 0 | Y | 10739236727852 |  | EA | Yes
837-LEGHL | LEG SUPPORT (1) LEFT FOR CARRIER FACEPLATE - HEAVY-DUTY |  | 286 | Jul 1, 2025 | 739236727831 | 1 | 1 | No Break | 0 | 0 | Y | 10739236727838 |  | EA | Yes
837-LEGHR | LEG SUPPORT (1) RIGHT FOR CARRIER FACEPLATE - HEAVY-DUTY |  | 286 | Jul 1, 2025 | 739236727848 | 1 | 1 | No Break | 0 | 0 | Y | 10739236727845 |  | EA | Yes
837-PHSL | CLOSET CARRIER HORIZONTAL 4 IN. PVC STANDARD 500 LB. LEFT |  | 2205 | Jul 1, 2025 | 739236750839 | 1 | 1 | No Break | 59 | 2.5 | Y | 10739236750836 |  | EA | No
837-PHSLT | CLOSET CARRIER HORIZONTAL 4IN. PVC STANDARD 500LB. LEFT + TH COUP |  | 2205 | Jul 1, 2025 | 739236752918 | 1 | 1 | No Break | 59 | 2.5 | Y | 10739236752915 |  | EA | No
837-PHSR | CLOSET CARRIER HORIZONTAL 4 IN. PVC STANDARD 500 LB. RIGHT |  | 2205 | Jul 1, 2025 | 739236750846 | 1 | 1 | No Break | 59 | 2.5 | Y | 10739236750843 |  | EA | No
837-PHSRT | CLOSET CARRIER HORIZONTAL 4IN PVC STANDARD 500 LB. RIGHT + TH COUP |  | 2205 | Jul 1, 2025 | 739236752895 | 1 | 1 | No Break | 59 | 2.5 | Y | 10739236752892 |  | EA | No
837-RA | REAR ANCHOR SUPPORT KIT FOR WC CARRIER |  | 194 | Jul 1, 2025 | 739236727817 | 1 | 35 | No Break | 1.535 | 1.295 | Y | 10739236727814 |  | EA | Yes
837-RH | ROUGH HARDWARE PACK FOR WC CARRIER |  | 194 | Jul 1, 2025 | 739236727824 | 1 | 35 | No Break | 1.105 | 1.12 | Y | 10739236727821 |  | EA | Yes
837-TF | FINISH/TILING FRAME FOR CLOSET CARRIER |  | 146 | Jul 1, 2025 | 739236734815 | 1 | 20 | No Break | 0.43 | 1.908 | Y | 10739236734812 |  | EA | Yes
837-TR | THREAD ROD & SLEEVE PACK FOR WC CARRIER |  | 97 | Jul 1, 2025 | 739236727800 | 1 | 15 | No Break | 2.455 | 0.225 | Y | 10739236727807 |  | EA | Yes
837-VB10 | CLOSET CARRIER VERTICAL 4 IN. NO HUB NO SIDE INLET BARIATRIC 1000 LB. |  | 7641 | Jul 1, 2025 | 739236716095 | 1 | 1 | No Break | 56.724 | 3.0088 | Y | 10739236716092 |  | EA | No
837-VB12 | CLOSET CARRIER VERTICAL 4 IN. NO HUB 2 SIDE INLETS BARIATRIC 1000 LB. |  | 7641 | Jul 1, 2025 | 739236716132 | 1 | 1 | No Break | 56.346 | 2.9749 | Y | 10739236716139 |  | EA | No
837-VB1L | CLOSET CARRIER VERTICAL 4 IN. NO HUB LEFT SIDE INLET BARIATRIC 1000 LB |  | 7641 | Jul 1, 2025 | 739236716125 | 1 | 1 | No Break | 56.724 | 3.0088 | Y | 10739236716122 |  | EA | No
837-VB1R | CLOSET CARRIER VERTICAL 4 IN. NO HUB RIGHT SIDE INLET BARIATRIC 1000 L |  | 7641 | Jul 1, 2025 | 739236716118 | 1 | 1 | No Break | 56.724 | 3.0088 | Y | 10739236716115 |  | EA | No
837-VB20 | CLOSET CARRIER VERTICAL 4 IN. NO HUB NO SIDE INLET BARIATRIC 1000 LB. |  | 15160 | Jul 1, 2025 | 739236716101 | 1 | 1 | No Break | 67.574 | 3.3528 | Y | 10739236716108 |  | EA | No
837-VB21 | CLOSET CARRIER VERTICAL 4 IN. NO HUB 1 SIDE INLET BARIATRIC 1000 LB. D |  | 15160 | Jul 1, 2025 | 739236716149 | 1 | 1 | No Break | 67.574 | 3.3528 | Y | 10739236716146 |  | EA | No
837-VS10 | CLOSET CARRIER VERTICAL 4 IN. NO HUB NO SIDE INLET STANDARD 500 LB. |  | 2668 | Jul 1, 2025 | 739236715951 | 1 | 1 | No Break | 74.908 | 2.0948 | Y | 10739236715958 |  | EA | No
837-VS10W | CLOSET CARRIER WIDE CHASE VERTICAL 4 IN. NO HUB NO SIDE INLET STANDARD |  | 3032 | Jul 1, 2025 | 739236716163 | 1 | 1 | No Break | 0 | 0 | Y | 10739236716160 |  | EA | No
837-VS12 | CLOSET CARRIER VERTICAL 4 IN. NO HUB 2 SIDE INLETS STANDARD 500 LB. |  | 2668 | Jul 1, 2025 | 739236715968 | 1 | 1 | No Break | 74.53 | 2.0609 | Y | 10739236715965 |  | EA | No
837-VS12W | CLOSET CARRIER WIDE CHASE VERTICAL 4 IN. NO HUB TWO SIDE INLETS STANDA |  | 3032 | Jul 1, 2025 | 739236716200 | 1 | 1 | No Break | 0 | 0 | Y | 10739236716207 |  | EA | No
837-VS1L | CLOSET CARRIER VERTICAL 4 IN. NO HUB LEFT SIDE INLET STANDARD 500 LB. |  | 2668 | Jul 1, 2025 | 739236715975 | 1 | 1 | No Break | 74.908 | 2.0948 | Y | 10739236715972 |  | EA | No
837-VS1LW | CLOSET CARRIER WIDE CHASE VERTICAL 4 IN. NO HUB LEFT SIDE INLET STANDA |  | 3032 | Jul 1, 2025 | 739236716187 | 1 | 1 | No Break | 0 | 0 | Y | 10739236716184 |  | EA | No
837-VS1R | CLOSET CARRIER VERTICAL 4 IN. NO HUB RIGHT SIDE INLET STANDARD 500 LB. |  | 2668 | Jul 1, 2025 | 739236715982 | 1 | 1 | No Break | 74.908 | 2.0948 | Y | 10739236715989 |  | EA | No
837-VS1RW | CLOSET CARRIER WIDE CHASE VERTICAL 4 IN. NO HUB RIGHT SIDE INLET STAND |  | 3032 | Jul 1, 2025 | 739236716194 | 1 | 1 | No Break | 0 | 0 | Y | 10739236716191 |  | EA | No
837-VS20 | CLOSET CARRIER VERTICAL 4 IN. NO HUB NO SIDE INLET 500 LB. DOUBLE |  | 4730 | Jul 1, 2025 | 739236715999 | 1 | 1 | No Break | 86.458 | 2.335 | Y | 10739236715996 |  | EA | No
837-VS20W | CLOSET CARRIER WIDE CHASE VERTICAL 4 IN. NO HUB NO SIDE INLET STANDARD |  | 5458 | Jul 1, 2025 | 739236716170 | 1 | 1 | No Break | 0 | 0 | Y | 10739236716177 |  | EA | No
837-VS21 | CLOSET CARRIER VERTICAL 4 IN. NO HUB 1 SIDE INLET 500 LB. DOUBLE |  | 4730 | Jul 1, 2025 | 739236716002 | 1 | 1 | No Break | 85.758 | 2.4388 | Y | 10739236716009 |  | EA | No
837-VS21W | CLOSET CARRIER WIDE CHASE VERTICAL 4 IN. NO HUB 1 SIDE INLET STANDARD |  | 5458 | Jul 1, 2025 | 739236716217 | 1 | 1 | No Break | 0 | 0 | Y | 10739236716214 |  | EA | No
837-VS22 | CLOSET CARRIER VERTICAL 4 IN. NO HUB 2 SIDE INLETS 500 LB. DOUBLE |  | 4730 | Jul 1, 2025 | 739236716019 | 1 | 1 | No Break | 85.38 | 2.4049 | Y | 10739236716016 |  | EA | No
837-VS22W | CLOSET CARRIER WIDE CHASE VERTICAL 4 IN. NO HUB 2 SIDE INLETS STANDARD |  | 5458 | Jul 1, 2025 | 739236716224 | 1 | 1 | No Break | 0 | 0 | Y | 10739236716221 |  | EA | No
837-VX10 | CLOSET CARRIER VERTICAL 4 IN. NO HUB NO SIDE INLET EXTRA HEAVY 750 LB. |  | 5579 | Jul 1, 2025 | 739236716026 | 1 | 1 | No Break | 41.244 | 2.7688 | Y | 10739236716023 |  | EA | No
837-VX12 | CLOSET CARRIER VERTICAL 4 IN. NO HUB 2 SIDE INLETS EXTRA HEAVY 750 LB. |  | 5579 | Jul 1, 2025 | 739236716033 | 1 | 1 | No Break | 40.866 | 2.7349 | Y | 10739236716030 |  | EA | No
837-VX1L | CLOSET CARRIER VERTICAL 4 IN. NO HUB LEFT SIDE INLET EXTRA HEAVY 750 L |  | 5579 | Jul 1, 2025 | 739236716040 | 1 | 1 | No Break | 41.244 | 2.7688 | Y | 10739236716047 |  | EA | No
837-VX1R | CLOSET CARRIER VERTICAL 4 IN. NO HUB RIGHT SIDE INLET EXTRA HEAVY 750 |  | 5579 | Jul 1, 2025 | 739236716057 | 1 | 1 | No Break | 41.244 | 2.7688 | Y | 10739236716054 |  | EA | No
837-VX20 | CLOSET CARRIER VERTICAL 4 IN. NO HUB NO SIDE INLET EXTRA HEAVY 750 LB. |  | 10915 | Jul 1, 2025 | 739236716064 | 1 | 1 | No Break | 52.094 | 3.1128 | Y | 10739236716061 |  | EA | No
837-VX21 | CLOSET CARRIER VERTICAL 4 IN. NO HUB 1 SIDE INLET EXTRA HEAVY 750 LB. |  | 10915 | Jul 1, 2025 | 739236716071 | 1 | 1 | No Break | 51.8137 | 3.095 | Y | 10739236716078 |  | EA | No
837-VX22 | CLOSET CARRIER VERTICAL 4 IN. NO HUB 2 SIDE INLETS EXTRA HEAVY 750 LB. |  | 10915 | Jul 1, 2025 | 739236716088 | 1 | 1 | No Break | 51.716 | 3.0789 | Y | 10739236716085 |  | EA | No
840-20ANR | DRAIN ABS 2 FLR W/NI R&STR&BR INS |  | 47.07 | May 2, 2022 | 739236300737 | 1 | 10 |  | 0.9172 | 0.38147 |  | 10739236300734 |  | EA | Yes
840-20PCQ | DRAIN GEN PURPOSE 2 PVC POLSS R&S SQ |  | 75.99 | May 2, 2022 | 739236318794 | 1 | 5 |  | 1.2845 | 0.38147 |  | 10739236318791 |  | EA | Yes
840-20PNQ | DRAIN GEN PURPOSE 2 PVC NB R&S SQ |  | 61.52 | May 2, 2022 | 739236318800 | 1 | 1 |  | 0.01 | 0.04 |  | 10739236318807 |  | EA | Yes
840-20PNR | DRAIN PVC 2 FLR W/NI R&STRNR&BR INS |  | 47.07 | May 2, 2022 | 739236300768 | 1 | 10 |  | 1.0955 | 0.38147 |  | 10739236300765 |  | EA | Yes
840-20PSQ | DRAIN GEN PURPOSE 2 PVC SS R&S SQ |  | 61.52 | May 2, 2022 | 739236318817 | 1 | 1 |  | 0.01 | 0.04 |  | 10739236318814 |  | EA | Yes
840-27A | DRAIN ABS 2 FLR W/SS SNP N STRNR |  | 8.25 | May 2, 2022 | 739236351579 | 20 | 20 |  | 0.4077 | 0.58284 |  | 10739236351576 |  | EA | Yes
840-27P | DRAIN PVC 2 FLR W/SS SNP N STRNR |  | 8.25 | May 2, 2022 | 739236300775 | 20 | 20 |  | 0.4885 | 0.58284 |  | 10739236300772 |  | EA | Yes
840-2A | DRAIN BIG MOUTH ABS 2 SS STRAINER |  | 8.25 | May 2, 2022 | 739236300782 | 1 | 20 |  | 0.40769 | 0.58284 |  | 10739236300789 |  | EA | Yes
840-2APK | GP DRAIN SS STRNR 2IN X3IN ABS |  | 9.25 | May 2, 2022 | 739236300546 | 10 | 10 |  | 0.447 | 0.34648 |  | 20739236300540 |  | EA | Yes
840-2P | DRAIN BIG MOUTH PVC 2 SS STRAINER |  | 8.25 | May 2, 2022 | 739236300799 | 20 | 20 |  | 0.49328 | 0.58284 |  | 10739236300796 |  | EA | Yes
840-2PPK | DRAIN BIG MOUTH PVC 2SS STRAINR IBC |  | 9.25 | May 2, 2022 | 739236300508 | 10 | 10 |  | 0.55729 | 0.34648 |  | 20739236300502 |  | EA | Yes
840-30PNR | DRAIN PVC 3 FLR W/NI R&S BR INS |  | 50.67 | May 2, 2022 | 739236300812 | 1 | 10 |  | 1.045 | 0.38147 |  | 10739236300819 |  | EA | Yes
840-3A | DRAIN BIG MOUTH ABS 3 SS STRAINER |  | 11.98 | May 2, 2022 | 739236300836 | 1 | 20 |  | 0.45 | 0.58284 |  | 10739236300833 |  | EA | Yes
840-3APK | GP DRAIN SS STRNR 3IN X 4IN ABS |  | 12.98 | May 2, 2022 | 739236300744 | 10 | 10 |  | 0.47 | 0.44013 |  | 20739236300748 |  | EA | Yes
840-3P | DRAIN BIG MOUTH PVC 3 SS STRAINER |  | 11.98 | May 2, 2022 | 739236300843 | 20 | 20 |  | 0.57844 | 0.58284 |  | 10739236300840 |  | EA | Yes
840-3PPK | GP DRAIN SS STRNR 3IN X 4IN PVC |  | 12.98 | May 2, 2022 | 739236300706 | 10 | 10 |  | 0.61229 | 0.44013 |  | 20739236300700 |  | EA | Yes
841-29P | DRAIN FULL SLIP 2 PVC W/ GR & SCREW |  | 18 | Apr 3, 2025 | 739236351371 | 12 | 12 |  | 1.1033 | 2.2371 |  | 10739236351378 |  | EA | Yes
841-29PLB | DRAIN QUAD PVC 2FS NO GRATE |  | 15 | Apr 3, 2025 | 739236300867 | 48 | 48 | No Break | 0.84 | 3.6092 |  | 10739236300864 |  | EA | No
841-29PNR | DRAIN QUAD PVC 2FS NB R&S RD |  | 88 | Jul 1, 2025 | 739236308733 | 1 | 2 |  | 2.225 | 0.43496 |  | 10739236308730 |  | EA | Yes
841-2A | DRAIN QUAD ABS 2 X 3 POLY STRAINER |  | 18 | Apr 3, 2025 | 739236300201 | 12 | 12 |  | 0.95853 | 1.5738 |  | 40739236300209 | 648 | EA | Yes
841-2APK | QUAD DRAIN ABS 2X3 POLY STRAINER |  | 19 | Apr 3, 2025 | 739236300201 | 6 | 6 |  | 0.97265 | 0.63409 |  | 10739236300208 |  | EA | Yes
841-2P | DRAIN QUAD PVC 2 X 3 POLY STRAINER |  | 18 | Apr 3, 2025 | 739236300188 | 12 | 12 | No Break | 1.1835 | 1.5738 |  | 40739236300186 | 648 | EA | Yes
841-2PNR | XXDRAIN QUAD PVC 2 X 3 NICKEL R&S | Phase Out | 84 | Apr 3, 2025 | 739236351388 | 1 | 6 |  | 3.4524 | 0.9136 |  | 10739236351385 |  | EA | Yes
841-2PPK | QUAD DRAIN PVC 2X3 POLY STRAINER |  | 19 | Apr 3, 2025 | 739236300188 | 6 | 6 |  | 1.2415 | 0.63409 |  | 10739236300185 |  | EA | Yes
841-39P | DRAIN FULL SLIP 3 PVC W/GR & SCREW |  | 18 | Apr 3, 2025 | 739236351395 | 12 | 12 |  | 1.2133 | 1.6759 |  | 10739236351392 |  | EA | Yes
841-39PLB | DRAIN QUAD PVC 3FS NO GRATE |  | 15 | Apr 3, 2025 | 739236309808 | 48 | 48 | No Break | 0.92 | 3.6092 |  | 10739236309805 |  | EA | Yes
842-2ANQ | ADJ FLOOR DRAIN 2 ABS 4NB R&S SQ |  | 105 | Jul 1, 2025 | 739236352651 | 1 | 1 | No Break | 2.6748 | 0.056165 |  | 10739236352658 |  | EA | Yes
842-2ANR | ADJ FLOOR DRAIN 2 ABS 4NB R&S RND |  | 79 | Jul 1, 2025 | 739236300935 | 1 | 10 | No Break | 1.49 | 0.98293 |  | 10739236300932 |  | EA | Yes
842-2ASQ | DRAIN FLOOR ADJ 2 ABS 5SS R&S SQR |  | 105 | Jul 1, 2025 | 739236307873 | 1 | 1 | No Break | 2.3298 | 0.05617 |  | 10739236307870 |  | EA | Yes
842-2ASR | ADJ FLOOR DRAIN 2 ABS 6SS R&S RND |  | 79 | Jul 1, 2025 | 739236307880 | 1 | 1 | No Break | 1.7251 | 0.04151 |  | 10739236307887 |  | EA | Yes
842-2LNQ | ADJ FLOOR DRAIN 2 ABS 4NB R&S SQ L/A |  | 75 | Jul 1, 2025 | 739236300966 | 1 | 5 | No Break | 1.5366 | 0.82549 |  | 10739236300963 |  | EA | Yes
842-2LNR | ADJ FLOOR DRAIN 2 ABS 4NB R&S RND L/A |  | 58 | Jul 1, 2025 | 739236300973 | 1 | 10 | No Break | 1.2076 | 0.41513 |  | 10739236300970 |  | EA | Yes
842-2LP | ADJ FLOOR DRAIN 2 ABS MIP W/ABS STR RND L/A |  | 33 | Jul 1, 2025 | 739236300980 | 1 | 10 | No Break | 0.335 | 0.31686 |  | 10739236300987 |  | EA | Yes
842-2LSQ | ADJ FLOOR DRAIN 2 ABS 5SS R&S SQ |  | 75 | Jul 1, 2025 | 739236307897 | 1 | 1 | No Break | 1.2319 | 0.1651 |  | 10739236307894 |  | EA | Yes
842-2LSR | ADJ FLOOR DRAIN 2 ABS 5SS R&S RND |  | 58 | Jul 1, 2025 | 739236307903 | 1 | 1 | No Break | 0.925 | 0.046277 |  | 10739236307900 |  | EA | Yes
842-2PNQ | ADJ FLOOR DRAIN 2 PVC 4NB R&S SQ |  | 105 | Jul 1, 2025 | 739236301024 | 1 | 10 | No Break | 2.47 | 1.2309 |  | 10739236301021 |  | EA | Yes
842-2PNR | ADJ FLOOR DRAIN 2 PVC 4NB R&S RND |  | 79 | Jul 1, 2025 | 739236356420 | 1 | 10 | No Break | 2.0768 | 0.9136 |  | 10739236356427 |  | EA | Yes
842-2PSQ | ADJ FLOOR DRAIN 2 PVC 5SS R&S SQ |  | 105 | Jul 1, 2025 | 739236307910 | 1 | 10 | No Break | 2.585 | 1.1889 |  | 10739236307917 |  | EA | Yes
842-2PSR | ADJ FLOOR DRAIN 2 PVC 5SS R&S RND |  | 79 | Jul 1, 2025 | 739236307927 | 1 | 10 | No Break | 1.8368 | 0.9136 |  | 10739236307924 |  | EA | Yes
842-36ANQ | ADJ FLR DRN 3 W/ 6 11/16 SQ NI R&S |  | 137 | Jul 1, 2025 | 739236352736 | 1 | 1 | No Break | 3.4213 | 0.16746 |  | 10739236352733 |  | EA | Yes
842-36ANR | DRAIN FLOOR ADJ 3 ABS 6NB R&S RND |  | 95 | Jul 1, 2025 | 739236351630 | 1 | 1 | No Break | 2.2253 | 0.15738 |  | 10739236351637 |  | EA | Yes
842-36ASQ | DRAIN FLOOR ADJ 3 ABS 6SS R&S SQR |  | 137 | Jul 1, 2025 | 739236307934 | 1 | 1 | No Break | 3.2357 | 0.16746 |  | 10739236307931 |  | EA | Yes
842-36ASR | ADJ FLOOR DRAIN 2 PVC 6SS R&S RND |  | 95 | Jul 1, 2025 | 739236307941 | 1 | 1 | No Break | 2.9455 | 0.15738 |  | 10739236307948 |  | EA | Yes
842-36LNQ | ADJ FLOOR DRAIN 3 ABS 6NB R&S SQ L/A |  | 124 | Jul 1, 2025 | 739236351432 | 1 | 5 | No Break | 3.1881 | 0.80585 |  | 10739236351439 |  | EA | Yes
842-36LNR | ADJ FLOOR DRAIN 3 ABS 6NB R&S RND L/A |  | 82 | Jul 1, 2025 | 739236306678 | 1 | 10 | No Break | 2.1383 | 0.9136 |  | 10739236306675 |  | EA | Yes
842-36LP | ADJ FLOOR DRAIN 3 ABS 6PVC R&S RND L/A |  | 40 | Jul 1, 2025 | 739236352781 | 1 | 1 | No Break | 1.1576 | 0.09136 |  | 10739236352788 |  | EA | Yes
842-36LSQ | ADJ FLOOR DRAIN 3 ABS 6SS R&S SQ |  | 124 | Jul 1, 2025 | 739236307958 | 1 | 1 | No Break | 3.4731 | 0.82625 |  | 10739236307955 |  | EA | Yes
842-36PI | ADJ FLOOR DRAIN 3 PVC 6CI R&S |  | 77 | Jul 1, 2025 | 739236352811 | 1 | 2 | No Break | 5.8445 | 0.38147 |  | 10739236352818 |  | EA | Yes
842-36PNR | ADJ FLOOR DRAIN 3 PVC 6NB R&S RND |  | 95 | Jul 1, 2025 | 739236306685 | 1 | 10 | No Break | 2.397 | 1.5738 |  | 10739236306682 |  | EA | Yes
842-36PSQ | ADJ FLOOR DRAIN 3 PVC 6SS R&S SQ |  | 137 | Jul 1, 2025 | 739236307972 | 1 | 1 | No Break | 3.4074 | 0.16746 |  | 10739236307979 |  | EA | Yes
842-36PSR | ADJ FLOOR DRAIN 3 PVC 6SS R&S RND |  | 95 | Jul 1, 2025 | 739236307989 | 1 | 10 | No Break | 2.26 | 1.5738 |  | 10739236307986 |  | EA | Yes
842-3ANQ | ADJ FLOOR DRAIN 3 ABS 5NB R&S SQ |  | 105 | Jul 1, 2025 | 739236352866 | 1 | 1 | No Break | 2.7285 | 0.15738 |  | 10739236352863 |  | EA | Yes
842-3ASQ | DRAIN FLOOR ADJ 3 ABS 5SS R&S SQR |  | 105 | Jul 1, 2025 | 739236307996 | 1 | 1 | No Break | 2.3835 | 0.15738 |  | 10739236307993 |  | EA | Yes
842-3ASR | DRAIN FLOOR ADJ 3 ABS 5SS R&S S |  | 79 | Jul 1, 2025 | 739236308009 | 1 | 1 | No Break | 1.75 | 0.10073 |  | 10739236308006 |  | EA | Yes
842-3LNQ | ADJ FLOOR DRAIN 3 ABS 5NB R&S SQ L/A |  | 105 | Jul 1, 2025 | 739236305749 | 1 | 5 | No Break | 2.2517 | 0.38147 |  | 10739236305746 |  | EA | Yes
842-3LNR | ADJ FLOOR DRAIN 3 ABS 5NB R&S RND L/A |  | 79 | Jul 1, 2025 | 739236301123 | 1 | 10 | No Break | 1.7444 | 0.56165 |  | 10739236301120 |  | EA | Yes
842-3LP | ADJ FLOOR DRAIN 3 ABS MIP W/5ABS STR RND L/A |  | 46 | Jul 1, 2025 | 739236301130 | 1 | 10 | No Break | 0.93212 | 0.56165 |  | 10739236301137 |  | EA | Yes
842-3LSQ | ADJ FLOOR DRAIN 3 MIP ABS 5SS R&S SQ |  | 105 | Jul 1, 2025 | 739236308016 | 1 | 5 | No Break | 1.9669 | 0.38147 |  | 10739236308013 |  | EA | Yes
842-3LSR | ADJ FLOOR DRAIN 3 MIP ABS 5SS R&S RND |  | 79 | Jul 1, 2025 | 739236308023 | 1 | 10 | No Break | 1.3095 | 0.56165 |  | 10739236308020 |  | EA | Yes
842-3PNQ | ADJ FLOOR DRAIN 3 PVC 5NB R&S SQ |  | 105 | Jul 1, 2025 | 739236305756 | 1 | 10 | No Break | 2.4245 | 1.1889 |  | 10739236305753 |  | EA | Yes
842-3PNR | ADJ FLOOR DRAIN 3 PVC 5NB R&S RND |  | 79 | Jul 1, 2025 | 739236356437 | 1 | 8 | No Break | 2.1231 | 0.9136 |  | 10739236356434 |  | EA | Yes
842-3PSQ | ADJ FLOOR DRAIN 3 PVC 5SS R&S SQ |  | 105 | Jul 1, 2025 | 739236308030 | 1 | 10 | No Break | 2.605 | 1.1889 |  | 10739236308037 |  | EA | Yes
842-3PSR | ADJ FLOOR DRAIN 3 PVC 5SS R&S RND |  | 79 | Jul 1, 2025 | 739236308047 | 1 | 8 | No Break | 1.9937 | 0.9136 |  | 10739236308044 |  | EA | Yes
842-4ANQ | DRAIN BIG MOUTH ABS 4 SQ NI R&S |  | 137 | Jul 1, 2025 | 739236352934 | 1 | 1 | No Break | 3.5347 | 0.16746 |  | 10739236352931 |  | EA | Yes
842-4ANR | ADJ FLOOR DRAIN 4 ABS 6NB R&S |  | 95 | Jul 1, 2025 | 739236351487 | 1 | 10 | No Break | 2.3899 | 1.6746 |  | 10739236351484 |  | EA | Yes
842-4ASQ | DRAIN FLOOR ADJ 4 ABS 6SS R&S SQR |  | 137 | Jul 1, 2025 | 739236308054 | 1 | 1 | No Break | 3.3491 | 0.16746 |  | 10739236308051 |  | EA | Yes
842-4ASR | DRAIN FLOOR ADJ 4 ABS 6SS R&S RND |  | 95 | Jul 1, 2025 | 739236308061 | 1 | 1 | No Break | 3.1101 | 0.16746 |  | 10739236308068 |  | EA | Yes
842-4LNQ | ADJ FLOOR DRAIN 4 ABS 6NB R&S SQ L/A |  | 137 | Jul 1, 2025 | 739236305770 | 1 | 5 | No Break | 3.079 | 0.58284 |  | 10739236305777 |  | EA | Yes
842-4LNR | ADJ FLOOR DRAIN 4 ABS 6NB R&S RND L/A |  | 95 | Jul 1, 2025 | 739236305787 | 1 | 10 | No Break | 2.0603 | 0.9136 |  | 10739236305784 |  | EA | Yes
842-4LP | ADJ FLOOR DRAIN 4 ABS MIP W/6ABS STR RND L/A |  | 53 | Jul 1, 2025 | 739236301253 | 1 | 10 | No Break | 1.0946 | 0.9136 |  | 10739236301250 |  | EA | Yes
842-4LSQ | ADJ FLOOR DRAIN 4 MIP ABS 6SS R&S SQ |  | 137 | Jul 1, 2025 | 739236308078 | 1 | 1 | No Break | 2.5 | 0.087905 |  | 10739236308075 |  | EA | Yes
842-4LSR | ADJ FLOOR DRAIN 4 MIP ABS 6SS R&S RND |  | 95 | Jul 1, 2025 | 739236308085 | 1 | 10 | No Break | 2.531 | 0.9136 |  | 10739236308082 |  | EA | Yes
842-4PI | ADJ FLOOR DRAIN 4 PVC 6CI R&S |  | 77 | Jul 1, 2025 | 739236305794 | 1 | 2 | No Break | 2.725 | 0.62498 |  | 10739236305791 |  | EA | Yes
842-4PNQ | ADJ FLOOR DRAIN 4 PVC 6NB R&S SQ |  | 137 | Jul 1, 2025 | 739236301284 | 1 | 10 | No Break | 3.6835 | 1.5738 |  | 10739236301281 |  | EA | Yes
842-4PNR | ADJ FLOOR DRAIN 4 PVC 6NB R&S RND |  | 95 | Jul 1, 2025 | 739236320421 | 1 | 10 | No Break | 2.5899 | 1.5738 |  | 10739236320428 |  | EA | Yes
842-4PSQ | ADJ FLOOR DRAIN 4 PVC 6SS R&S SQ |  | 137 | Jul 1, 2025 | 739236308092 | 1 | 1 | No Break | 3.4979 | 0.15738 |  | 10739236308099 |  | EA | Yes
842-4PSR | ADJ FLOOR DRAIN 4 PVC 6SS R&S RND |  | 95 | Jul 1, 2025 | 739236308122 | 1 | 10 | No Break | 2.455 | 1.6746 |  | 10739236308129 |  | EA | Yes
842-712A | 1.5-2IN HUB X 2-IN FIP ADAPTER ABS |  | 4 | Apr 3, 2025 | 739236313560 | 10 | 10 | No Break | 0.165 | 0.20171 |  | 10739236313567 |  | EA | Yes
842-712P | 1.5-2IN HUB X 2-IN FIP ADAPTER PVC |  | 4 | Apr 3, 2025 | 739236313577 | 10 | 10 | No Break | 0.205 | 0.20171 |  | 10739236313574 |  | EA | Yes
842-82AT | ADAPTER ABS 2 FLANGED W/TP |  | 15 | Apr 3, 2025 | 739236326287 | 1 | 10 | No Break | 0.35912 | 0.56165 |  | 10739236326284 |  | EA | Yes
842-82PT | ADAPTER PVC 2 FLANGED W/TP |  | 15 | Apr 3, 2025 | 739236326263 | 1 | 10 | No Break | 0.45512 | 0.56165 |  | 10739236326260 |  | EA | Yes
842-83AT | ADAPTER ABS 3 FLANGED W/TP |  | 21 | Jul 1, 2025 | 739236351715 | 1 | 10 | No Break | 0.74234 | 0.9136 |  | 10739236351712 |  | EA | Yes
842-83PT | ADAPTER PVC 3 FLANGED W/TP |  | 21 | Jul 1, 2025 | 739236326362 | 1 | 10 | No Break | 0.895 | 0.98109 |  | 10739236326369 |  | EA | Yes
842-84AT | ADAPTER ABS 4 FLANGED W/TP |  | 23 | Jul 1, 2025 | 739236353030 | 1 | 10 | No Break | 1.016 | 1.6746 |  | 10739236353037 |  | EA | Yes
842-84PT | ADAPTER PVC 4 FLANGED W/TP |  | 23 | Jul 1, 2025 | 739236326461 | 1 | 10 | No Break | 1.3204 | 1.1889 |  | 10739236326468 |  | EA | Yes
842-SCS2 | STRAINER SS304 2 WITH SCREWS |  | 42 | Jul 1, 2025 | 739236309891 | 1 | 1 | No Break | 0.91527 | 0.11003 |  | 10739236309898 |  | EA | Yes
842-SCS4 | STRAINER SS304 6-1/8 DIA RND WITH SCREWS |  | 71 | Jul 1, 2025 | 739236309402 | 1 | 10 | No Break | 0.845 | 0.1651 |  | 10739236309409 |  | EA | Yes
842-SCSQ2 | STRAINER SS304 SQ 2 WITH SCREWS |  | 59 | Jul 1, 2025 | 739236309877 | 1 | 1 | No Break | 0.95425 | 0.0077445 |  | 10739236309874 |  | EA | Yes
842-SCSQ3 | STRAINER SS304 SQ 3 WITH SCREWS |  | 89 | Jul 1, 2025 | 739236309860 | 1 | 1 | No Break | 2.2259 | 0 |  | 10739236309867 |  | EA | Yes
842-SCSQ4 | STRAINER SS304 SQ 4 WITH SCREWS |  | 115 | Jul 1, 2025 | 739236309853 | 1 | 1 | No Break | 3.2112 | 0 |  | 10739236309850 |  | EA | Yes
842-SI3 | STRAINER CI 5-5/8 DIA RND |  | 32 | Jul 1, 2025 | 739236353061 | 1 | 10 | No Break | 2.3248 | 0.1651 |  | 10739236353068 |  | EA | Yes
842-SN2 | STRAINER NB 4 DIA RND WITH SCREWS |  | 34 | Jul 1, 2025 | 739236353078 | 1 | 20 | No Break | 0.25747 | 0.22006 |  | 20739236353072 |  | EA | Yes
842-SN3 | STRAINER NB 5-1/16 DIA RND WITH SCREWS |  | 40 | Jul 1, 2025 | 739236301451 | 1 | 10 | No Break | 1.1021 | 0.1651 |  | 10739236301458 |  | EA | Yes
842-SN4 | STRAINER NB 6-1/16 DIA RND WITH SCREWS |  | 46 | Jul 1, 2025 | 739236301468 | 1 | 20 | No Break | 0.8375 | 0.15625 |  | 10739236301465 |  | EA | Yes
842-SNQ2 | STRAINER NB 4 DIA SQ WITH SCREWS |  | 52 | Jul 1, 2025 | 739236309846 | 1 | 1 | No Break | 0.0001 | 0.011003 |  | 10739236309843 |  | EA | Yes
842-SNQ3 | STRAINER NB 5-3/8 DIA SQ WITH SCREWS |  | 69 | Jul 1, 2025 | 739236309839 | 1 | 1 | No Break | 2.1007 | 1.0121 |  | 10739236309836 |  | EA | Yes
842-SNQ4 | STRAINER NB 6-11/16 DIA SQ WITH SCREWS |  | 87 | Jul 1, 2025 | 739236376039 | 1 | 20 | No Break | 1.2725 | 0.24089 |  | 20739236376033 |  | EA | Yes
842-SP2 | STRAINER ABS 4 DIA RND WITH SCREWS |  | 9 | Apr 3, 2025 | 739236353085 | 1 | 1 | No Break | 0.27247 | 0.011003 |  | 10739236353082 |  | EA | Yes
842-SP3 | STRAINER ABS 5-1/16 DIA RND WITH SCREWS |  | 12 | Apr 3, 2025 | 739236353092 | 1 | 10 | No Break | 0.40715 | 0.1651 |  | 10739236353099 |  | EA | Yes
842-SP4 | STRAINER ABS 6-1/16 DIA RND WITH SCREWS |  | 15 | Apr 3, 2025 | 739236353108 | 1 | 10 | No Break | 0.34 | 0.1651 |  | 10739236353105 |  | EA | Yes
842-SS2 | STRAINER SS 4 DIA RND WITH SCREWS |  | 8 | Apr 3, 2025 | 739236353115 | 1 | 10 | No Break | 0.26102 | 0.11003 |  | 10739236353112 |  | EA | Yes
842-SS3 | STRAINER SS 5-1/16 DIA RND WITH SCREWS |  | 11 | Apr 3, 2025 | 739236353122 | 1 | 10 | No Break | 0.31467 | 0.11003 |  | 10739236353129 |  | EA | Yes
842-UM | DEBRIS BASKET SS 4-5/8 |  | 25.79 | Jul 1, 2025 | 739236308139 | 1 | 10 | No Break | 0.1815 | 0.11003 |  | 10739236308136 |  | EA | Yes
842-UMCQ | CQ - DEBRIS BASKET SS 4-5/8 |  | 92 | Jul 1, 2025 | 739236308139 | 1 | 10 | No Break | 0.1815 | 0.11003 | Y | 10739236308136 |  | EA | Yes
843-2ANQ | DRAIN BIG MOUTH ABS 2 NI S&SQ R |  | 79 | Jul 1, 2025 | 739236353160 | 1 | 1 | No Break | 1.8452 | 0.083027 |  | 10739236353167 |  | EA | Yes
843-2ANR | DRAIN BIG MOUTH ABS 2 NI R&S |  | 63 | Jul 1, 2025 | 739236306098 | 1 | 10 | No Break | 1.2974 | 0.41514 |  | 10739236306095 |  | EA | Yes
843-2AP | DRAIN BIG MOUTH ABS 2 W/ABS ST |  | 29 | Jul 1, 2025 | 739236353177 | 1 | 1 | No Break | 0.65574 | 0.041514 |  | 10739236353174 |  | EA | Yes
843-2AS | DRAIN BIG MOUTH ABS 2 SS ST |  | 30 | Jul 1, 2025 | 739236353184 | 1 | 10 | No Break | 0.61265 | 0.41514 |  | 10739236353181 |  | EA | Yes
843-2PNQ | DRAIN BIG MOUTH PVC 2 NI S&SQ R |  | 79 | Jul 1, 2025 | 739236301499 | 1 | 5 | No Break | 1.7471 | 0.20172 |  | 10739236301496 |  | EA | Yes
843-2PNR | DRAIN BIG MOUTH PVC 2 NI R&S |  | 63 | Jul 1, 2025 | 739236305817 | 1 | 10 | No Break | 1.3726 | 0.38147 |  | 10739236305814 |  | EA | Yes
843-2PP | DRAIN BIG MOUTH PVC 2 W/ABS ST |  | 29 | Jul 1, 2025 | 739236301512 | 1 | 1 | No Break | 0.77574 | 0.041514 |  | 10739236301519 |  | EA | Yes
843-2PS | DRAIN BIG MOUTH PVC 2 SS ST |  | 30 | Jul 1, 2025 | 739236305824 | 1 | 10 | No Break | 0.69281 | 0.38147 |  | 10739236305821 |  | EA | Yes
843-3ANQ | DRAIN BIG MOUTH ABS 3 NI S&SQ R |  | 98 | Jul 1, 2025 | 739236353245 | 1 | 10 | No Break | 2.4011 | 0.56165 |  | 10739236353242 |  | EA | Yes
843-3ANR | DRAIN BIG MOUTH ABS 3 NI SATIN R&S |  | 73 | Jul 1, 2025 | 739236353252 | 1 | 1 | No Break | 1.7054 | 0.056165 |  | 10739236353259 |  | EA | Yes
843-3AP | DRAIN BIG MOUTH ABS 3 W/ABS ST |  | 31 | Jul 1, 2025 | 739236351876 | 1 | 10 | No Break | 0.86042 | 0.56165 |  | 10739236351873 |  | EA | Yes
843-3AS | DRAIN BIG MOUTH ABS 3 SS ST |  | 32 | Jul 1, 2025 | 739236353269 | 1 | 1 | No Break | 0.73098 | 0.056165 |  | 10739236353266 |  | EA | Yes
843-3PNQ | DRAIN BIG MOUTH PVC 3 NI S&SQ R |  | 98 | Jul 1, 2025 | 739236351951 | 1 | 10 | No Break | 2.5261 | 0.56165 |  | 10739236351958 |  | EA | Yes
843-3PNR | DRAIN BIG MOUTH PVC 3 NI SATIN R&S |  | 73 | Jul 1, 2025 | 739236305831 | 1 | 10 | No Break | 1.8304 | 0.56165 |  | 10739236305838 |  | EA | Yes
843-3PP | DRAIN BIG MOUTH PVC 3 W/ABS ST |  | 31 | Jul 1, 2025 | 739236305848 | 1 | 10 | No Break | 0.99142 | 0.56165 |  | 10739236305845 |  | EA | Yes
843-3PS | DRAIN BIG MOUTH PVC 3 SS ST |  | 32 | Jul 1, 2025 | 739236306807 | 1 | 10 | No Break | 0.745 | 0.63058 |  | 10739236306804 |  | EA | Yes
843-4ANQ | DRAIN BIG MOUTH ABS 4 NI S&SQ R |  | 132 | Jul 1, 2025 | 739236353320 | 1 | 1 | No Break | 3.0459 | 0.083027 |  | 10739236353327 |  | EA | Yes
843-4ANR | DRAIN BIG MOUTH ABS 4 NI SATIN R&S |  | 90 | Jul 1, 2025 | 739236353337 | 1 | 4 | No Break | 2.0177 | 0.29952 |  | 10739236353334 |  | EA | Yes
843-4AS | DRAIN BIG MOUTH ABS 4 SS ST |  | 42 | Jul 1, 2025 | 739236353351 | 1 | 1 | No Break | 0.74973 | 0.074879 |  | 10739236353358 |  | EA | Yes
843-4PNQ | DRAIN BIG MOUTH PVC 4 NI S&SQ R |  | 132 | Jul 1, 2025 | 739236351906 | 1 | 10 | No Break | 3.1124 | 1.1889 |  | 10739236351903 |  | EA | Yes
843-4PNR | DRAIN BIG MOUTH PVC 4 NI SATIN R&S |  | 90 | Jul 1, 2025 | 739236301581 | 1 | 4 | No Break | 2.1126 | 0.29952 |  | 10739236301588 |  | EA | Yes
843-4PP | DRAIN BIG MOUTH PVC 4 W/ABS ST |  | 48 | Jul 1, 2025 | 739236301598 | 1 | 1 | No Break | 1.1969 | 0.074879 |  | 10739236301595 |  | EA | Yes
843-4PS | DRAIN BIG MOUTH PVC 4 SS ST |  | 42 | Jul 1, 2025 | 739236306784 | 1 | 4 | No Break | 0.88973 | 0.29952 |  | 10739236306781 |  | EA | Yes
844-02G | GRATE 4 7/16 CAST IRON REPLACEMENT |  | 8.99 | Jul 1, 2025 | 739236301611 | 1 | 10 | No Break | 1.2747 | 0.11003 |  | 10739236301618 |  | EA | Yes
844-02SL | DRAIN 2 CI BODY W/ 4 7/16 CI GRATE |  | 18.35 | Jul 1, 2025 | 739236344212 | 1 | 1 | No Break | 2.05 | 0.062937 |  | 10739236344219 |  | EA | Yes
844-04G | GRATE 8 11/16 CAST IRON REPLACEMENT |  | 25.33 | Jul 1, 2025 | 739236301635 | 1 | 10 | No Break | 3.075 | 0.24438 |  | 10739236301632 |  | EA | Yes
844-04IQ | DRAIN PITTSBURGH PATTERN |  | 51.4 | Jul 1, 2025 | 739236344120 | 1 | 4 | No Break | 8.4625 | 1.1999 |  | 20739236344124 |  | EA | Yes
844-04SL | DRAIN 4 CI BODY W/ 8 11/16 CI GRATE |  | 55.47 | Jul 1, 2025 | 739236344236 | 1 | 1 | No Break | 9.9125 | 0.3482 |  | 10739236344233 |  | EA | Yes
844-0G | GRATE 6-3/8 CAST IRON REPLCMNT |  | 12.27 | Jul 1, 2025 | 739236301659 | 1 | 10 | No Break | 1.54 | 0.1141 |  | 10739236301656 |  | EA | Yes
844-0SL | DRAIN 3 CI BODY WITH 6 3/8 CI GRATE |  | 38.4 | Jul 1, 2025 | 739236344229 | 1 | 1 | No Break | 5.1 | 0.14638 |  | 10739236344226 | 180 | EA | Yes
844-S4 | STRAINER REP. FOR PITTS PATTERN DRN |  | 11.85 | Jul 1, 2025 | 739236301703 | 1 | 40 | No Break | 1.185 | 0.4745 |  | 20739236301707 |  | EA | Yes
845-2APK | INSIDE PIPE DRAIN FOR 2 BLACK |  | 2.23 | May 2, 2022 | 739236301321 | 10 | 10 |  | 0.066357 | 0.07578 |  | 20739236301325 |  | EA | Yes
845-2PPK | INSIDE PIPE DRAIN FOR 2 WHITE |  | 2.23 | May 2, 2022 | 739236301307 | 10 | 10 |  | 0.068357 | 0.10249 |  | 20739236301301 |  | EA | Yes
845-3APK | INSIDE PIPE DRAIN FOR 3 BLACK |  | 2.81 | May 2, 2022 | 739236301369 | 10 | 10 |  | 0.135 | 0.22804 |  | 10739236301366 |  | EA | Yes
845-3PPK | INSIDE PIPE DRAIN FOR 3 WHITE |  | 2.81 | May 2, 2022 | 739236301345 | 10 | 10 |  | 0.14364 | 0.23442 |  | 30739236301346 |  | EA | Yes
845-4APK | INSIDE PIPE DRAIN FOR 4 BLACK |  | 3.81 | May 2, 2022 | 739236301406 | 10 | 10 |  | 0.189 | 0.30705 |  | 10739236301403 |  | EA | Yes
845-4PPK | INSIDE PIPE DRAIN FOR 4 WHITE |  | 3.81 | May 2, 2022 | 739236301383 | 10 | 10 |  | 0.23775 | 0.30705 |  | 20739236301387 |  | EA | Yes
845-83PN | INSIDE PIPE DRAIN 3 NB |  | 37.41 | Jul 1, 2025 | 739236740854 | 10 | 10 | No Break | 0 | 0 |  | 10739236740851 |  | EA | Yes
845-84PN | INSIDE PIPE DRAIN 4 NB |  | 52.79 | Jul 1, 2025 | 739236740861 | 10 | 10 | No Break | 0.92 | 0.55667 |  | 10739236740868 |  | EA | Yes
846-S11PK | 6-5/8 CAST IRON STRAINER |  | 15.94 | Jul 1, 2025 | 739236306425 | 3 | 3 |  | 1.768 | 0.22007 |  | 20739236306429 |  | EA | Yes
846-S13PK | 6-7/8 CAST IRON STRAINER |  | 17.24 | Jul 1, 2025 | 739236306449 | 3 | 3 |  | 1.9183 | 0.22007 |  | 20739236306443 |  | EA | Yes
846-S15PK | 7 CAST IRON STRAINER |  | 17.71 | Jul 1, 2025 | 739236306463 | 3 | 3 |  | 1.6567 | 0.22007 |  | 20739236306467 |  | EA | Yes
846-S17PK | 8 CAST IRON STRAINER |  | 22.56 | Jul 1, 2025 | 739236306562 | 3 | 3 |  | 2.25 | 0.22007 |  | 20739236306566 |  | EA | Yes
846-S19PK | 8-7/8 CAST IRON STRAINER |  | 30.98 | Jul 1, 2025 | 739236306661 | 3 | 3 |  | 2.967 | 0.22007 |  | 20739236306665 |  | EA | Yes
846-S1PK | 4-3/8 CAST IRON STRAINER |  | 7.96 | Jul 1, 2025 | 739236306302 | 3 | 3 |  | 0.765 | 0.040293 |  | 20739236306306 |  | EA | Yes
846-S3PK | 5 CAST IRON STRAINER |  | 8.42 | Jul 1, 2025 | 739236306326 | 3 | 3 |  | 0.93567 | 0.032664 |  | 20739236306320 |  | EA | Yes
846-S5PK | 6 CAST IRON STRAINER |  | 12.83 | Jul 1, 2025 | 739236306364 | 3 | 3 |  | 1.271 | 0.22007 |  | 20739236306368 |  | EA | Yes
846-S7PK | 6-1/4 CAST IRON STRAINER |  | 13.72 | Jul 1, 2025 | 739236306388 | 3 | 3 |  | 1.517 | 0.21919 |  | 20739236306382 |  | EA | Yes
846-S9PK | 6-1/2 CAST IRON STRAINER |  | 15.04 | Jul 1, 2025 | 739236306401 | 3 | 3 |  | 1.6 | 0.22007 |  | 20739236306405 |  | EA | Yes
847-2 | STRAINER GRIPPER SS 2 FULL |  | 8.79 | Jul 1, 2025 | 739236339256 | 20 | 20 | No Break | 0.155 | 0.15393 |  | 20739236339250 |  | EA | No
847-2PK1 | PIPE STRAINER 2IN S STEEL |  | 10.29 | Jul 1, 2025 | 739236301222 | 5 | 5 |  | 0.422 | 0.21469 |  | 30739236301223 |  | EA | Yes
847-3 | STRAINER GRIPPER SS 3 FULL |  | 9.26 | Jul 1, 2025 | 739236306692 | 20 | 20 | No Break | 0.1996 | 0.23593 |  | 10739236306699 |  | EA | No
847-3C | STRAINER GRIPPER SS 3 W/COND HL |  | 16.65 | Jul 1, 2025 | 739236301420 | 1 | 20 |  | 0.33482 | 2.0171 |  | 10739236301427 |  | EA | No
847-3PK1 | PIPE STRAINER 3IN S STEEL |  | 10.76 | Jul 1, 2025 | 739236301239 | 10 | 10 |  | 0.45391 | 0.44013 |  | 20739236301233 |  | EA | Yes
847-4 | STRAINER GRIPPER SS 4 FULL |  | 9.72 | Jul 1, 2025 | 739236301819 | 10 | 10 | No Break | 0.325 | 0.20345 |  | 10739236301816 |  | EA | No
847-4C | STRAINER GRIPPER SS 4 W/COND HL |  | 17.09 | Jul 1, 2025 | 739236301437 | 1 | 20 |  | 0.47119 | 0.38146 |  | 10739236301434 |  | EA | No
847-4PK1 | PIPE STRAINER 4IN S STEEL |  | 11.22 | Jul 1, 2025 | 739236301246 | 10 | 10 |  | 0.59314 | 0.63409 |  | 20739236301240 |  | EA | Yes
847-7 | STRAINER ADJUST GRIPPER SS 7 |  | 46.68 | Jul 1, 2025 | 739236301277 | 10 | 10 |  | 0.99187 | 0.4825 |  | 10739236301274 |  | EA | Yes
847-7B | STRAINER ADJUST GRIPPER SS 7 BULK |  | 38.38 | Jul 1, 2025 | 739236306111 | 20 | 20 | No Break | 0.93927 | 0.80585 |  | 10739236306118 |  | EA | Yes
847-9 | STRAINER ADJUSTABLE GRIPPER SS 9 |  | 92.44 | Jul 1, 2025 | 739236301291 | 1 | 10 |  | 2.1433 | 0.38147 |  | 10739236301298 |  | EA | Yes
850-234N | ADJ COVER W/NI R&C FOR 2/3/4 PIPE |  | 117.56 | Jul 1, 2025 | 739236351968 | 1 | 10 | No Break | 4.1516 | 0.80585 |  | 10739236351965 |  | EA | Yes
850-2I | COVER TOPPER CI ADJ ACS 6-1/2 DIA |  | 89.63 | Jul 1, 2025 | 739236301475 | 1 | 6 | No Break | 7.0343 | 0.80585 |  | 10739236301472 |  | EA | Yes
850-2N | COVER TOPPER NI ADJ ACS 6-1/2 DIA |  | 262.36 | Jul 1, 2025 | 739236301871 | 1 | 6 | No Break | 4.4304 | 0.56165 |  | 10739236301878 |  | EA | Yes
850-2T | COVER TOPPER TNZ ADJ ACS 6-1 |  | 104.75 | Jul 1, 2025 | 739236301888 | 1 | 6 | No Break | 1.6904 | 0.56166 |  | 10739236301885 |  | EA | Yes
850-3I | COVER TOPPER CI ADJ ACS 7-1/8 DIA |  | 104.37 | Jul 1, 2025 | 739236301895 | 1 | 4 | No Break | 9.5375 | 0.63971 |  | 10739236301892 |  | EA | Yes
850-3N | COVER TOPPER NI ADJ ACS 7-1/8 DIA |  | 388.78 | Jul 1, 2025 | 739236301901 | 1 | 6 | No Break | 7.3549 | 0.80585 |  | 10739236301908 |  | EA | Yes
850-3T | COVER TOPPER TNZ ADJ ACS 7-1/8 DIA |  | 133.18 | Jul 1, 2025 | 739236301918 | 1 | 6 | No Break | 2.6969 | 0.80585 |  | 10739236301915 |  | EA | Yes
850-4I | COVER TOPPER CI ADJ ACS 9-1/8 DIA |  | 140.37 | Jul 1, 2025 | 739236305855 | 1 | 2 | No Break | 12.7947 | 0.41514 |  | 10739236305852 |  | EA | Yes
850-4IN | COVER TOPPER CI W/NI LAM ADJ 9-1/8 |  | 569.37 | Jul 1, 2025 | 739236353443 | 1 | 2 | No Break | 15.575 | 0.60333 |  | 10739236353440 |  | EA | Yes
850-4N | COVER TOPPER NI ADJ ACS 9-1/8 DIA |  | 515.15 | Jul 1, 2025 | 739236306074 | 1 | 6 | No Break | 9.8086 | 1.1889 |  | 10739236306071 |  | EA | Yes
850-4T | COVER TOPPER TNZ ADJ ACS 9-1/8 DIA |  | 199.4 | Jul 1, 2025 | 739236305862 | 1 | 6 | No Break | 3.4826 | 1.1889 |  | 10739236305869 |  | EA | Yes
850-9I | CLEANOUT HOUSING - DUCTILE IRON COVER WITH DOUBLE-FLANGE |  | 2062 | Jul 1, 2025 | 739236712165 | 1 | 1 | No Break | 44.35 | 0 | Y | 10739236712162 |  | EA | Yes
850-9IN | CLEANOUT HOUSING - IRON COVER NB VENEER WITH DOUBLE-FLANGE |  | 2911 | Jul 1, 2025 | 739236712172 | 1 | 1 | No Break | 47.55 | 1.1032 | Y | 10739236712179 |  | EA | Yes
850-CI2 | COVER CI 5 1/8 WITH 2 SCREWS |  | 32.22 | Jul 1, 2025 | 739236353467 | 1 | 1 | No Break | 2.2082 | 0.01651 |  | 10739236353464 |  | EA | Yes
850-CI3 | COVER CI 6 3/16 WITH 2 SCREWS |  | 51.37 | Jul 1, 2025 | 739236353474 | 1 | 1 | No Break | 3.175 | 0.057966 |  | 10739236353471 |  | EA | Yes
850-CI4 | COVER CI 7 3/4 WITH 2 SCREWS |  | 60.68 | Jul 1, 2025 | 739236353481 | 1 | 1 | No Break | 5.1484 | 0 |  | 10739236353488 |  | EA | Yes
850-CN2 | COVER NI 6-1/16 WITH 3 SCREWS |  | 96 | Jul 1, 2025 | 739236353498 | 1 | 10 | No Break | 1.7564 | 0.1651 |  | 10739236353495 |  | EA | Yes
850-CN3 | COVER NI 6 3/8 WITH 3 SCREWS |  | 132.58 | Jul 1, 2025 | 739236351975 | 1 | 10 | No Break | 2.0144 | 0.1651 |  | 10739236351972 |  | EA | Yes
850-CN4 | COVER NI 8 3/8 WITH 3 SCREWS |  | 228.58 | Jul 1, 2025 | 739236353504 | 1 | 1 | No Break | 3.75 | 0.026201 |  | 10739236353501 |  | EA | Yes
850-CT2 | COVER TENZ 6 1/16 WITH 3 SCREWS |  | 40.2 | Jul 1, 2025 | 739236353511 | 1 | 10 | No Break | 0.71 | 0.18735 |  | 10739236353518 |  | EA | Yes
850-CT3 | COVER TENZ 6 3/8 WITH 3 SCREWS |  | 65.71 | Jul 1, 2025 | 739236301956 | 1 | 10 | No Break | 0.70849 | 0.1651 |  | 10739236301953 |  | EA | Yes
850-CT4 | COVER TENZ 8 3/8 WITH 3 SCREWS |  | 103.75 | Jul 1, 2025 | 739236353528 | 1 | 10 | No Break | 1.2993 | 0.25431 |  | 10739236353525 |  | EA | Yes
850-V105 | VP SCREW #10-24 X 1/2 SS BAG OF 12 |  | 20.64 | Jul 1, 2025 | 739236314673 | 1 | 25 | No Break | 0.048744 | 0.11002 |  | 10739236314670 |  | BG | Yes
850-V106 | VP SCREW #10-24 X 5/8 SS BAG OF 12 |  | 20.64 | Jul 1, 2025 | 739236314659 | 1 | 25 | No Break | 0.0585 | 0.11003 |  | 10739236314656 |  | BG | Yes
850-V109 | VP SCREW #10-24 X 1 SS BAG OF 12 |  | 20.64 | Jul 1, 2025 | 739236314642 | 1 | 1 | No Break | 0.18374 | 0.004401 |  | 10739236314649 |  | BG | Yes
850-V407 | VP SCREW #1/4-20 X 3/4 SS |  | 5.2 | Jul 1, 2025 | 739236314635 | 1 | 1 | No Break | 0.010276 | 0 |  | 10739236314632 |  | EA | Yes
850-V415 | VP SCREW #1/4-20 X 1-1/2 SS |  | 4.71 | Jul 1, 2025 | 739236314628 | 1 | 1 | No Break | 0.015312 | 0.015312 |  | 10739236314625 |  | EA | Yes
850-V425 | VP SCREW #1/4-20 X 2-1/2 SS |  | 4.71 | Jul 1, 2025 | 739236314611 | 1 | 1 | No Break | 0.027812 | 0.11003 |  | 10739236314618 |  | EA | Yes
850-VW1 | BIT 10-24 FOR VANDAL PROOF SCREWS |  | 24.31 | Jul 1, 2025 | 739236351920 | 10 | 100 | No Break | 0.035144 | 1.1003 |  | 20739236351924 |  | EA | Yes
850-VW4 | BIT 1/4-20 FOR VANDAL PROOF SCREWS |  | 24.31 | Jul 1, 2025 | 739236353535 | 10 | 100 | No Break | 0.045144 | 1.1003 |  | 20739236353539 |  | EA | Yes
851-24N | CLEANOUT T-PLUS NI 4 NO HUB |  | 1093 | Jul 1, 2025 | 739236351944 | 1 | 2 | No Break | 8.5491 | 0.29952 | Y | 10739236351941 |  | EA | Yes
851-24T | CLEANOUT T-PLUS TNZ 4 NO HUB |  | 667 | Jul 1, 2025 | 739236353627 | 1 | 2 | No Break | 6.1907 | 0.29952 | Y | 10739236353624 |  | EA | Yes
851-33N | CLEANOUT T-PLUS NI 3 ABS CON |  | 161 | Jul 1, 2025 | 739236353702 | 1 | 2 | No Break | 3.0961 | 0.20171 |  | 10739236353709 |  | EA | Yes
851-33T | CLEANOUT T-PLUS TNZ 3 ABS CON |  | 127 | Jul 1, 2025 | 739236353719 | 1 | 2 | No Break | 1.4622 | 0.20171 |  | 10739236353716 |  | EA | Yes
851-34I | CLEANOUT T-PLUS CI 4 ABS CON |  | 103 | Jul 1, 2025 | 739236305886 | 1 | 2 | No Break | 8.3135 | 0.38147 |  | 10739236305883 |  | EA | Yes
851-34T | CLEANOUT T-PLUS TNZ 4 ABS CON |  | 127 | Jul 1, 2025 | 739236306722 | 1 | 2 | No Break | 2.6568 | 0.29952 |  | 10739236306729 |  | EA | Yes
851-36I | CLEANOUT T-PLUS CI 6 ABS CON |  | 202 | Jul 1, 2025 | 739236353740 | 1 | 2 | No Break | 14.4978 | 0.80585 |  | 10739236353747 |  | EA | Yes
851-36IN | CLEANOUT T-PLUS CI NI 6 ABS CON |  | 405 | Jul 1, 2025 | 739236353757 | 1 | 2 | No Break | 18.3759 | 0.80585 |  | 10739236353754 |  | EA | Yes
851-36N | CLEANOUT T-PLUS NI 6 ABS CON |  | 405 | Jul 1, 2025 | 739236353771 | 1 | 2 | No Break | 8.2747 | 0.80585 |  | 10739236353778 |  | EA | Yes
851-36T | CLEANOUT T-PLUS TNZ 6 ABS CON |  | 260 | Jul 1, 2025 | 739236353788 | 1 | 2 | No Break | 4.6474 | 0.80585 |  | 10739236353785 |  | EA | Yes
851-43N | CLEANOUT T-PLUS NI 3 PVC CON |  | 161 | Jul 1, 2025 | 739236305909 | 1 | 2 | No Break | 3.1681 | 0.25061 |  | 10739236305906 |  | EA | Yes
851-43T | CLEANOUT T-PLUS TNZ 3 PVC CON |  | 127 | Jul 1, 2025 | 739236302014 | 1 | 2 | No Break | 1.5542 | 0.20171 |  | 10739236302011 |  | EA | Yes
851-44I | CLEANOUT T-PLUS CI 4 PVC CONN |  | 103 | Jul 1, 2025 | 739236305916 | 1 | 2 | No Break | 8.2555 | 0.38147 |  | 10739236305913 |  | EA | Yes
851-44N | CLEANOUT T-PLUS NI 4 PVC CON |  | 161 | Jul 1, 2025 | 739236302038 | 1 | 2 | No Break | 4.1 | 0.33861 |  | 10739236302035 |  | EA | Yes
851-44T | CLEANOUT T-PLUS TNZ 4 PVC CON |  | 127 | Jul 1, 2025 | 739236356512 | 1 | 2 | No Break | 2.5988 | 0.29952 |  | 10739236356519 |  | EA | Yes
851-46I | CLEANOUT T-PLUS CI 6 PVC CON |  | 202 | Jul 1, 2025 | 739236302052 | 1 | 2 | No Break | 15.7781 | 0.80585 |  | 10739236302059 |  | EA | Yes
851-46IN | CLEANOUT T-PLUS CI NI LAM 6 PVC CON |  | 405 | Jul 1, 2025 | 739236351692 | 1 | 2 | No Break | 19.7099 | 0.80585 |  | 10739236351699 |  | EA | Yes
851-46N | CLEANOUT T-PLUS NI 6 PVC CON |  | 405 | Jul 1, 2025 | 739236302069 | 1 | 2 | No Break | 9.6087 | 0.80585 |  | 10739236302066 |  | EA | Yes
851-46T | CLEANOUT T-PLUS TNZ 6 PVC CON |  | 260 | Jul 1, 2025 | 739236306746 | 1 | 2 | No Break | 4.5875 | 0.80585 |  | 10739236306743 |  | EA | Yes
851-64I | CLEANOUT T-PLUS CI 4 PJ CON |  | 516 | Jul 1, 2025 | 739236351708 | 1 | 2 | No Break | 11.3494 | 0.58284 | Y | 10739236351705 |  | EA | Yes
851-64T | CLEANOUT T-PLUS TNZ 4 PJ CON |  | 667 | Jul 1, 2025 | 739236353900 | 1 | 2 | No Break | 5.7301 | 0.38147 | Y | 10739236353907 |  | EA | Yes
851-66I | CLEANOUT T-PLUS CI 6 PJ CON |  | 1940 | Jul 1, 2025 | 739236351814 | 1 | 2 | No Break | 24.1451 | 0.80585 | Y | 10739236351811 |  | EA | Yes
851-66T | CLEANOUT T-PLUS TEN 6 PJ CONNECTION |  | 1940 | Jul 1, 2025 | 739236353948 | 1 | 2 | No Break | 13.8785 | 0.80585 | Y | 10739236353945 |  | EA | Yes
851-CN4B | COVER NI 6 1/8 DIAM W/CNTR SCRW BEV |  | 150.9 | Jul 1, 2025 | 739236302090 | 1 | 10 | No Break | 1.69 | 0.11003 |  | 10739236302097 |  | EA | Yes
851-CN8 | COVER NI 8 3/8 DIAM W/ CENTER SCREW |  | 199.22 | Jul 1, 2025 | 739236354006 | 1 | 10 | No Break | 3.9011 | 0.38147 |  | 10739236354003 |  | EA | Yes
851-CT3 | COVER TENZ 5 1/4 DIAMETER W/1 SCREW |  | 45.53 | Jul 1, 2025 | 739236302113 | 1 | 10 | No Break | 0.42702 | 0.1651 |  | 10739236302110 |  | EA | Yes
851-CT3B | COVER TENZ 5 1/4 DIAM W/1 SCRW BEVL |  | 56.53 | Jul 1, 2025 | 739236351753 | 1 | 10 | No Break | 0.40234 | 0.11003 |  | 10739236351750 |  | EA | Yes
851-CT4 | COVER TENZ 6 1/8 DIAMETER W/1 SCREW |  | 57.96 | Jul 1, 2025 | 739236354013 | 1 | 10 | No Break | 0.6522 | 0.1651 |  | 10739236354010 |  | EA | Yes
851-CT4B | COVER TENZ 6 1/4 DIAM W/1 SCRW BEVL |  | 68.96 | Jul 1, 2025 | 739236305930 | 1 | 10 | No Break | 0.6522 | 0.1651 |  | 10739236305937 |  | EA | Yes
851-CT6 | COVER TENZ 7 3/4 DIA W/CENTER SCREW |  | 70.38 | Jul 1, 2025 | 739236351760 | 1 | 10 | No Break | 1.1811 | 0.38147 |  | 10739236351767 |  | EA | Yes
851-CT8 | COVER TENZ 8 3/8 DIAM W/CENTER SCRW |  | 91.11 | Jul 1, 2025 | 739236354020 | 1 | 10 | No Break | 1.3111 | 0.38147 |  | 10739236354027 |  | EA | Yes
851-CT8B | COVER TENZ 8 3/8 DIAM CNTR SCRW BEV |  | 102.11 | Jul 1, 2025 | 739236367662 | 1 | 1 | No Break | 1.3021 | 0.025431 |  | 10739236367669 |  | EA | Yes
852-2LNR | ADJ CLEANOUT 2 MIP ABS 4NB R&C L/A |  | 75 | Jul 1, 2025 | 739236302168 | 1 | 10 | No Break | 1.2355 | 0.41514 |  | 10739236302165 |  | EA | Yes
852-3AI | CLEANOUT COMPETA-TOP ABS 3 CI |  | 75 | Jul 1, 2025 | 739236354280 | 1 | 1 | No Break | 2.7876 | 0.14976 |  | 10739236354287 |  | EA | Yes
852-3ANQ | ADJ CLEANOUT 3 ABS 6NB R&C SQ |  | 162 | Jul 1, 2025 | 739236354297 | 1 | 1 | No Break | 4.2461 | 0.14976 |  | 10739236354294 |  | EA | Yes
852-3ANR | ADJ CLEANOUT 3 ABS 6NB R&C RND |  | 128 | Jul 1, 2025 | 739236350343 | 1 | 5 | No Break | 2.7633 | 0.9136 |  | 10739236350340 |  | EA | Yes
852-3ASQ | ADJ FLOOR CLEANOUT 3 ABS 6SS R&C SQ |  | 162 | Jul 1, 2025 | 739236308153 | 1 | 1 | No Break | 4.214 | 0.58284 |  | 10739236308150 |  | EA | Yes
852-3ASR | ADJ FLOOR CLEANOUT 3 ABS 6SS R&C RND |  | 128 | Jul 1, 2025 | 739236308160 | 1 | 5 | No Break | 3.29 | 0.9136 |  | 10739236308167 |  | EA | Yes
852-3LI | ADJ FLOOR CLEANOUT 3 MIP ABS 6CI R&C RND L/A |  | 66 | Jul 1, 2025 | 739236351784 | 2 | 2 | No Break | 4.2123 | 0.1651 |  | 10739236351781 |  | EA | Yes
852-3LNQ | ADJ FLOOR CLEANOUT 3 MIP ABS 7NB R&C SQ L/A |  | 135 | Jul 1, 2025 | 739236351791 | 1 | 5 | No Break | 2.9909 | 0.38147 |  | 20739236351795 |  | EA | Yes
852-3LNR | ADJ FLOOR CLEANOUT 3 MIP ABS 5NB R&C RND |  | 92 | Jul 1, 2025 | 739236302182 | 1 | 10 | No Break | 1.928 | 0.56165 |  | 10739236302189 |  | EA | Yes
852-3LP | ADJ FLOOR CLEANOUT 3 MIP ABS 5ABS R&C RND L/A |  | 40 | Jul 1, 2025 | 739236354372 | 1 | 10 | No Break | 1.0551 | 0.56165 |  | 10739236354379 |  | EA | Yes
852-3LSQ | CLEANOUT FLOOR ADJ 3 MIP SS R&S S |  | 135 | Jul 1, 2025 | 739236308177 | 1 | 1 | No Break | 2.6699 | 0.07629 |  | 10739236308174 |  | EA | Yes
852-3LSR | ADJ FLOOR CLEANOUT 3 MIP ABS 6SS R&C RND |  | 92 | Jul 1, 2025 | 739236308184 | 1 | 10 | No Break | 1.9208 | 0.5617 |  | 10739236308181 |  | EA | Yes
852-3PI | ADJ FLOOR CLEANOUT 3 PVC 6CI R&C RND L/A |  | 75 | Jul 1, 2025 | 739236350695 | 2 | 2 | No Break | 2.9593 | 0.29952 |  | 10739236350692 |  | EA | Yes
852-3PNQ | ADJ FLOOR CLEANOUT 3 PVC 6NB R&C SQ |  | 162 | Jul 1, 2025 | 739236350725 | 1 | 2 | No Break | 4.4178 | 0.29952 |  | 10739236350722 |  | EA | Yes
852-3PNR | ADJ FLOOR CLEANOUT 3 PVC 6NB R&C RND |  | 128 | Jul 1, 2025 | 739236350329 | 1 | 5 | No Break | 2.935 | 0.9136 |  | 10739236350326 |  | EA | Yes
852-3PSQ | CLEANOUT FLOOR ADJ 3 PVC SS R&S S |  | 162 | Jul 1, 2025 | 739236308191 | 1 | 1 | No Break | 4.3857 | 0.14976 |  | 10739236308198 |  | EA | Yes
852-3PSR | ADJ FLOOR CLEANOUT 3 PVC 6SS R&C RND |  | 128 | Jul 1, 2025 | 739236308221 | 1 | 1 | No Break | 3.38 | 0.18272 |  | 10739236308228 |  | EA | Yes
852-4AI | ADJ FLOOR CLEANOUT 4 ABS 6CI R&C RND |  | 75 | Jul 1, 2025 | 739236350749 | 1 | 1 | No Break | 2.9872 | 0.29142 |  | 10739236350746 |  | EA | Yes
852-4ANQ | ADJ FLOOR CLEANOUT 4 ABS 6NB R&C SQ |  | 162 | Jul 1, 2025 | 739236354426 | 1 | 1 | No Break | 4.4062 | 0.19073 |  | 10739236354423 |  | EA | Yes
852-4ANR | ADJ FLOOR CLEANOUT 4 ABS 6NB R&C RND |  | 128 | Jul 1, 2025 | 739236350442 | 1 | 10 | No Break | 2.8865 | 1.5738 |  | 10739236350449 |  | EA | Yes
852-4ASQ | ADJ FLOOR CLEANOUT 4 ABS 6SS R&C SQ |  | 162 | Jul 1, 2025 | 739236308238 | 1 | 1 | No Break | 4.3741 | 0.19073 |  | 10739236308235 |  | EA | Yes
852-4ASR | CLEANOUT FLOOR ADJ 4 ABS SS R&S R |  | 128 | Jul 1, 2025 | 739236308245 | 1 | 1 | No Break | 3.4509 | 0.15738 |  | 10739236308242 |  | EA | Yes
852-4LI | ADJ FLOOR CLEANOUT 4 MIP ABS 6CI R&C RND L/A |  | 69 | Jul 1, 2025 | 739236305961 | 2 | 2 | No Break | 5.2625 | 0.29952 |  | 10739236305968 |  | EA | Yes
852-4LNQ | ADJ FLOOR CLEANOUT 4 MIP ABS 7NB R&C SQ L/A |  | 165 | Jul 1, 2025 | 739236302274 | 1 | 1 | No Break | 3.7997 | 0.11657 |  | 20739236302278 |  | EA | Yes
852-4LNR | ADJ FLOOR CLEANOUT 4 MIP ABS 6NB R&C RND L/A |  | 131 | Jul 1, 2025 | 739236302281 | 1 | 10 | No Break | 2.4886 | 0.9136 |  | 10739236302288 |  | EA | Yes
852-4LNRPK | ADJ FLOOR CLEANOUT 4 MIP ABS 6NB R&C RND L/A |  | 132 | Jul 1, 2025 | 739236350411 | 5 | 5 |  | 2.5328 | 0.44013 |  | 10739236350418 |  | EA | Yes
852-4LP | ADJ FLOOR CLEANOUT 4 MIP ABS 6ABS R&C RND L/A |  | 44 | Jul 1, 2025 | 739236350763 | 1 | 1 | No Break | 1.3668 | 0.080585 |  | 10739236350760 |  | EA | Yes
852-4LSQ | CLEANOUT FLOOR ADJ 4 MIP 6SS R&S S |  | 165 | Jul 1, 2025 | 739236308252 | 1 | 1 | No Break | 0.7232 | 0.11657 |  | 20739236308256 |  | EA | Yes
852-4LSR | CLEANOUT FLOOR ADJ 4 MIP SS R&S R |  | 131 | Jul 1, 2025 | 739236308269 | 1 | 1 | No Break | 2.9535 | 0.09136 |  | 10739236308266 |  | EA | Yes
852-4PI | ADJ FLOOR CLEANOUT 4 PVC 6CI R&C RND |  | 75 | Jul 1, 2025 | 739236305992 | 2 | 2 | No Break | 3.4 | 0.58284 |  | 10739236305999 |  | EA | Yes
852-4PNQ | ADJ FLOOR CLEANOUT 4 PVC 6NB R&C SQ |  | 162 | Jul 1, 2025 | 739236306036 | 1 | 2 | No Break | 4.6062 | 0.38147 |  | 10739236306033 |  | EA | Yes
852-4PNR | ADJ FLOOR CLEANOUT 4 PVC 6NB R&C RND |  | 128 | Jul 1, 2025 | 739236350428 | 1 | 10 | No Break | 3.4765 | 1.5738 |  | 10739236350425 |  | EA | Yes
852-4PSQ | ADJ FLOOR CLEANOUT 4 PVC 6SS R&C SQ |  | 162 | Jul 1, 2025 | 739236308276 | 1 | 2 | No Break | 4.65 | 0.38146 |  | 10739236308273 |  | EA | Yes
852-4PSR | ADJ FLOOR CLEANOUT 4 PVC 6SS R&C RND |  | 128 | Jul 1, 2025 | 739236308283 | 1 | 10 | No Break | 3.525 | 1.5738 |  | 10739236308280 |  | EA | Yes
852-CD4 | COVER DI 6-1/8 DIA WITH SCREWS |  | 25.44 | Jul 1, 2025 | 739236321183 | 1 | 10 | No Break | 1.2436 | 0.1651 |  | 10739236321180 |  | EA | Yes
852-CI3 | CI COVER 5 1/16 DIAMETER W/1 SCREW |  | 31.8 | Jul 1, 2025 | 739236354549 | 1 | 1 | No Break | 2.3 | 0.082549 |  | 10739236354546 |  | EA | Yes
852-CI4 | COVER DI 6-1/16 DIA WITH SCREW |  | 49.99 | Jul 1, 2025 | 739236354556 | 1 | 5 | No Break | 3.65 | 0.1651 |  | 20739236354550 |  | EA | Yes
852-CN2 | COVER NB 4 DIA WITH SCREWS |  | 56.52 | Jul 1, 2025 | 739236354563 | 1 | 10 | No Break | 1.279 | 0.1651 |  | 20739236354567 |  | EA | Yes
852-CN3 | COVER NB 5-1/16 DIA WITH SCREWS |  | 60.85 | Jul 1, 2025 | 739236354570 | 1 | 10 | No Break | 1.4809 | 0.58284 |  | 20739236354574 |  | EA | Yes
852-CN4 | COVER NB 6-1/16 DIA WITH SCREWS |  | 82.57 | Jul 1, 2025 | 739236350794 | 1 | 10 | No Break | 1.8551 | 0.1651 |  | 10739236350791 |  | EA | Yes
852-CP3 | COVER ABS 5-1/16 DIAMTR 3 SCREWS |  | 17.4 | Jul 1, 2025 | 739236354594 | 1 | 1 | No Break | 0.58087 | 0.082549 |  | 10739236354591 |  | EA | Yes
852-CP4 | COVER PVC 6-1/16 DIA WITH SCREWS |  | 20.43 | Jul 1, 2025 | 739236354600 | 1 | 1 | No Break | 0.80515 | 0.082549 |  | 10739236354607 |  | EA | Yes
852-CS3 | CLEANOUT COVER SS304 5-1/8 REPL RND |  | 60.85 | Jul 1, 2025 | 739236316882 | 1 | 1 | No Break | 1.9063 | 0.11003 |  | 10739236316889 |  | EA | Yes
852-CS4 | COVER SS 6-1/8 DIA WITH SCREWS |  | 82.57 | Jul 1, 2025 | 739236316899 | 1 | 1 | No Break | 2.877 | 0.14933 |  | 10739236316896 |  | EA | Yes
852-CT4 | COVER TZ 6-1/16 DIA WITH SCREWS |  | 40.86 | Jul 1, 2025 | 739236354631 | 1 | 2 | No Break | 0.86515 | 0.1651 |  | 10739236354638 |  | EA | Yes
852-HCD4 | COVER DI-HD 6-1/8 DIA WITH SCREWS |  | 33.36 | Jul 1, 2025 | 739236325914 | 1 | 1 | No Break | 2.66 | 0.0239 |  | 10739236325911 |  | EA | Yes
852-HCN4 | COVER NB-HD 6-1/18 DIA WITH SCREWS |  | 116.46 | Jul 1, 2025 | 739236325921 | 1 | 1 | No Break | 3.2242 | 0 |  | 1073923632592 |  | EA | Yes
853-F23I | CLEANOUT FERRULE CI 3 WITH PLUG |  | 242 | Jul 1, 2025 | 739236718341 | 1 | 27 | No Break | 1.53 | 0.567 | Y | 10739236718348 |  | EA | Yes
853-F24I | CLEANOUT FERRULE CI 4 WITH PLUG |  | 333 | Jul 1, 2025 | 739236718358 | 1 | 16 | No Break | 2.674 | 0.496 | Y | 10739236718355 |  | EA | Yes
853-F26I | CLEANOUT FERRULE CI 6 WITH PLUG |  | 667 | Jul 1, 2025 | 739236718365 | 1 | 4 | No Break | 7.165 | 0.496 | Y | 10739236718362 |  | EA | Yes
853-T23I | CLEANOUT TEE 3NH WITH BR PLUG |  | 485 | Jul 1, 2025 | 739236718389 | 1 | 6 | No Break | 5.478 | 0.696 | Y | 10739236718386 |  | EA | Yes
853-T24I | CLEANOUT TEE 4NH WITH BR PLUG |  | 727 | Jul 1, 2025 | 739236718396 | 1 | 4 | No Break | 9.75 | 1.2955 | Y | 10739236718393 |  | EA | Yes
853-T26I | CLEANOUT TEE 6NH WITH BR PLUG |  | 1212 | Jul 1, 2025 | 739236718402 | 1 | 1 | No Break | 22.226 | 0.577 | Y | 10739236718409 |  | EA | Yes
853-T28I | CLEANOUT TEE 8NH WITH BR PLUG |  | 2425 | Jul 1, 2025 | 739236718419 | 1 | 1 | No Break | 35.724 | 0.837 | Y | 10739236718416 |  | EA | Yes
854-23I | ADJ FLOOR CLEANOUT 3NH DI COVER |  | 849 | Jul 1, 2025 | 739236718792 | 1 | 1 | No Break | 10.995 | 0.51933 | Y | 10739236718799 |  | EA | No
854-23IN | ADJ FLOOR CLEANOUT 3NH DI COVER NB VENEER |  | 1080 | Jul 1, 2025 | 739236718846 | 1 | 1 | No Break | 11.785 | 0.52933 | Y | 10739236718843 |  | EA | No
854-23INQ | ADJ FLOOR CLEANOUT 3NH DI COVER NB VENEER SQ |  | 1103 | Jul 1, 2025 | 739236718976 | 1 | 1 | No Break | 11.86 | 0.126 | Y | 10739236718973 |  | EA | No
854-23IQ | ADJ FLOOR CLEANOUT 3NH DI COVER SQ |  | 964 | Jul 1, 2025 | 739236718945 | 1 | 1 | No Break | 8.445 | 0.47933 | Y | 10739236718942 |  | EA | No
854-23IS | ADJ FLOOR CLEANOUT 3NH DI COVER SS VENEER |  | 1195 | Jul 1, 2025 | 739236718891 | 1 | 1 | No Break | 0 | 0 | Y | 10739236718898 |  | EA | No
854-23NQ | ADJ FLOOR CLEANOUT 3NH NB COVER SQ |  | 1103 | Jul 1, 2025 | 739236735959 | 1 | 1 | No Break | 10.505 | 0.50933 | Y | 10739236735956 |  | EA | No
854-23NR | ADJ FLOOR CLEANOUT 3NH NB COVER |  | 964 | Jul 1, 2025 | 739236727411 | 1 | 1 | No Break | 10 | 0 | Y | 10739236727418 |  | EA | No
854-23SR | ADJ FLOOR CLEANOUT 3NH SS COVER |  | 1195 | Jul 1, 2025 | 739236727466 | 1 | 1 | No Break | 10.745 | 0.52964 | Y | 10739236727463 |  | EA | No
854-24I | ADJ FLOOR CLEANOUT 4NH DI COVER |  | 849 | Jul 1, 2025 | 739236718808 | 1 | 1 | No Break | 11.395 | 0.59133 | Y | 10739236718805 |  | EA | No
854-24IB | ADJ FLOOR CLEANOUT 4NH DI COVER + BRASS PLUG |  | 1025 | Jul 1, 2025 | 739236733771 | 1 | 1 | No Break | 11.9773 | 0.59159 | Y | 10739236733778 |  | EA | No
854-24IN | ADJ FLOOR CLEANOUT 4NH DI COVER NB VENEER |  | 1080 | Jul 1, 2025 | 739236718853 | 1 | 1 | No Break | 12.185 | 0.60133 | Y | 10739236718850 |  | EA | No
854-24INQ | ADJ FLOOR CLEANOUT 4NH DI COVER NB VENEER SQ |  | 1103 | Jul 1, 2025 | 739236718983 | 1 | 1 | No Break | 12.26 | 0.198 | Y | 10739236718980 |  | EA | No
854-24IQ | ADJ FLOOR CLEANOUT 4NH DI COVER SQ |  | 964 | Jul 1, 2025 | 739236718952 | 1 | 1 | No Break | 0 | 0 | Y | 10739236718959 |  | EA | No
854-24IS | ADJ FLOOR CLEANOUT 4NH DI COVER SS VENEER |  | 1195 | Jul 1, 2025 | 739236718907 | 1 | 1 | No Break | 12.185 | 0.60133 | Y | 10739236718904 |  | EA | No
854-24NQ | ADJ FLOOR CLEANOUT 4NH NB COVER SQ |  | 1103 | Jul 1, 2025 | 739236727442 | 1 | 1 | No Break | 10.905 | 0.58133 | Y | 10739236727449 |  | EA | No
854-24NR | ADJ FLOOR CLEANOUT 4NH NB COVER |  | 964 | Jul 1, 2025 | 739236727428 | 1 | 1 | No Break | 10 | 0 | Y | 10739236727425 |  | EA | No
854-24SR | ADJ FLOOR CLEANOUT 4NH SS COVER |  | 1195 | Jul 1, 2025 | 739236727473 | 1 | 1 | No Break | 11.145 | 0.60164 | Y | 10739236727470 |  | EA | No
854-26I | ADJ FLOOR CLEANOUT 6NH DI COVER |  | 1819 | Jul 1, 2025 | 739236718815 | 1 | 1 | No Break | 28.05 | 1.3333 | Y | 10739236718812 |  | EA | No
854-26IN | ADJ FLOOR CLEANOUT 6NH DI COVER NB VENEER |  | 2062 | Jul 1, 2025 | 739236718860 | 1 | 1 | No Break | 30 | 1.1244 | Y | 10739236718867 |  | EA | No
854-26IS | ADJ FLOOR CLEANOUT 6NH DI COVER SS VENEER |  | 2304 | Jul 1, 2025 | 739236718914 | 1 | 1 | No Break | 32 | 0 | Y | 10739236718911 |  | EA | No
854-28I | ADJ FLOOR CLEANOUT 8NH DI COVER |  | 2152 | Jul 1, 2025 | 739236718822 | 1 | 1 | No Break | 31.2754 | 2.2605 | Y | 10739236718829 |  | EA | No
854-28IN | ADJ FLOOR CLEANOUT 8NH DI COVER NB VENEER |  | 2395 | Jul 1, 2025 | 739236718877 | 1 | 1 | No Break | 14.057 | 0.486 | Y | 10739236718874 |  | EA | No
854-28IS | ADJ FLOOR CLEANOUT 8NH DI COVER SS VENEER |  | 2668 | Jul 1, 2025 | 739236718921 | 1 | 1 | No Break | 14.057 | 0.486 | Y | 10739236718928 |  | EA | No
854-63I | ADJ FLOOR CLEANOUT 3PJ DI COVER |  | 849 | Jul 1, 2025 | 739236719003 | 1 | 1 | No Break | 12.48 | 0.196 | Y | 10739236719000 |  | EA | No
854-63IN | ADJ FLOOR CLEANOUT 3PJ DI COVER NB VENEER |  | 1080 | Jul 1, 2025 | 739236719058 | 1 | 1 | No Break | 13.27 | 0.206 | Y | 10739236719055 |  | EA | No
854-63INQ | ADJ FLOOR CLEANOUT 3PJ DI COVER NB VENEER SQ |  | 1103 | Jul 1, 2025 | 739236719188 | 1 | 1 | No Break | 0 | 0 | Y | 10739236719185 |  | EA | No
854-63IQ | ADJ FLOOR CLEANOUT 3PJ DI COVER SQ |  | 964 | Jul 1, 2025 | 739236719157 | 1 | 1 | No Break | 0 | 0 | Y | 10739236719154 |  | EA | No
854-63IS | ADJ FLOOR CLEANOUT 3PJ DI COVER SS VENEER |  | 1195 | Jul 1, 2025 | 739236719102 | 1 | 1 | No Break | 0 | 0 | Y | 10739236719109 |  | EA | No
854-63NQ | ADJ FLOOR CLEANOUT 3PJ NB COVER SQ |  | 1103 | Jul 1, 2025 | 739236727527 | 1 | 1 | No Break | 12.555 | 0.58933 | Y | 10739236727524 |  | EA | No
854-63NR | ADJ FLOOR CLEANOUT 3PJ NB COVER |  | 964 | Jul 1, 2025 | 739236727497 | 1 | 1 | No Break | 12.535 | 0.59933 | Y | 10739236727494 |  | EA | No
854-63SR | ADJ FLOOR CLEANOUT 3PJ SS COVER |  | 1195 | Jul 1, 2025 | 739236727558 | 1 | 1 | No Break | 12.795 | 0.60964 | Y | 10739236727555 |  | EA | No
854-64I | ADJ FLOOR CLEANOUT 4PJ DI COVER |  | 849 | Jul 1, 2025 | 739236719010 | 1 | 1 | No Break | 13.12 | 0.198 | Y | 10739236719017 |  | EA | No
854-64IN | ADJ FLOOR CLEANOUT 4PJ DI COVER NB VENEER |  | 1080 | Jul 1, 2025 | 739236719065 | 1 | 1 | No Break | 29.2044 | 1.678 | Y | 10739236719062 |  | EA | No
854-64INQ | ADJ FLOOR CLEANOUT 4PJ DI COVER NB VENEER SQ |  | 1103 | Jul 1, 2025 | 739236719195 | 1 | 1 | No Break | 0 | 0 | Y | 10739236719192 |  | EA | No
854-64IQ | ADJ FLOOR CLEANOUT 4PJ DI COVER SQ |  | 964 | Jul 1, 2025 | 739236719164 | 1 | 1 | No Break | 0 | 0 | Y | 10739236719161 |  | EA | No
854-64IS | ADJ FLOOR CLEANOUT 4PJ DI COVER SS VENEER |  | 1195 | Jul 1, 2025 | 739236719119 | 1 | 1 | No Break | 0 | 0 | Y | 10739236719116 |  | EA | No
854-64NQ | ADJ FLOOR CLEANOUT 4PJ NB COVER SQ |  | 1103 | Jul 1, 2025 | 739236727534 | 1 | 1 | No Break | 13.195 | 0.59133 | Y | 10739236727531 |  | EA | No
854-64NR | ADJ FLOOR CLEANOUT 4PJ NB COVER |  | 964 | Jul 1, 2025 | 739236727503 | 1 | 1 | No Break | 13.175 | 0.60133 | Y | 10739236727500 |  | EA | No
854-64SR | ADJ FLOOR CLEANOUT 4PJ SS COVER |  | 1195 | Jul 1, 2025 | 739236727565 | 1 | 1 | No Break | 13.435 | 0.61164 | Y | 10739236727562 |  | EA | No
854-66I | ADJ FLOOR CLEANOUT 6PJ DI COVER |  | 1819 | Jul 1, 2025 | 739236719027 | 1 | 1 | No Break | 28.1377 | 0.47768 | Y | 10739236719024 |  | EA | No
854-66IN | ADJ FLOOR CLEANOUT 6PJ DI COVER NB VENEER |  | 2062 | Jul 1, 2025 | 739236719072 | 1 | 1 | No Break | 31.2277 | 0.51768 | Y | 10739236719079 |  | EA | No
854-66IS | ADJ FLOOR CLEANOUT 6PJ DI COVER SS VENEER |  | 2304 | Jul 1, 2025 | 739236719126 | 1 | 1 | No Break | 14.7577 | 0.33768 | Y | 10739236719123 |  | EA | No
854-68I | ADJ FLOOR CLEANOUT 8PJ DI COVER |  | 2152 | Jul 1, 2025 | 739236719034 | 1 | 1 | No Break | 35 | 0 | Y | 10739236719031 |  | EA | No
854-68IN | ADJ FLOOR CLEANOUT 8PJ DI COVER NB VENEER |  | 2395 | Jul 1, 2025 | 739236719089 | 1 | 1 | No Break | 17.407 | 0.486 | Y | 10739236719086 |  | EA | No
854-68IS | ADJ FLOOR CLEANOUT 8PJ DI COVER SS VENEER |  | 2668 | Jul 1, 2025 | 739236719133 | 1 | 1 | No Break | 17.407 | 0.486 | Y | 10739236719130 |  | EA | No
858-63L | XX4 FIP X 3 PUSH JOINT CI ADAPTER | Phase Out | 158 | Nov 20, 2024 | 739236350923 | 1 | 4 | No Break | 4.334 | 0.38147 | Y | 10739236350920 |  | EA | Yes
858-64L | 4 FIP X 4 PUSH JOINT CI ADAPTER |  | 192 | Jul 1, 2025 | 739236302366 | 1 | 4 | No Break | 4.3037 | 0.58284 | Y | 10739236302363 |  | EA | Yes
858-PG3 | PUSH JOINT GASKET FOR 3 SCH 40 |  | 18.68 | Jul 1, 2025 | 739236317810 | 1 | 20 | No Break | 0.325 | 1.2553 |  | 10739236317817 |  | EA | Yes
858-PG3CQ | CQ - PUSH JOINT GASKET FOR 3 SCH 40 |  | 72 | Jul 1, 2025 | 739236317810 | 1 | 20 | No Break | 0.325 | 1.2553 | Y | 10739236317817 |  | EA | Yes
858-PG4 | PUSH JOINT GASKET FOR 4 SCH 40 |  | 17.88 | Jul 1, 2025 | 739236312006 | 1 | 20 | No Break | 0.10705 | 0.80584 |  | 10739236312003 |  | EA | Yes
858-PG4CQ | CQ - PUSH JOINT GASKET FOR 4 SCH 40 |  | 72 | Jul 1, 2025 | 739236312006 | 1 | 20 | No Break | 0.10705 | 0.80584 | Y | 10739236312003 |  | EA | Yes
860-22I | DRAIN FAT MAX 2 NH HP CI R&G |  | 772 | Jul 1, 2025 | 739236306876 | 1 | 1 | No Break | 30.65 | 1.346 | Y | 10739236306873 |  | EA | Yes
860-22N | DRAIN FAT MAX 2 NH NIK R&G |  | 1722 | Jul 1, 2025 | 739236306869 | 1 | 1 | No Break | 26.05 | 1.5738 | Y | 10739236306866 |  | EA | Yes
860-22Z | DRAIN FAT MAX 2 NH SS R&G |  | 1722 | Jul 1, 2025 | 739236369987 | 1 | 1 | No Break | 26.3015 | 1.5738 | Y | 10739236369984 |  | EA | Yes
860-23I | DRAIN FAT MAX 3 NH HP CI R&G |  | 772 | Jul 1, 2025 | 739236306845 | 1 | 1 | No Break | 28.318 | 0.019673 | Y | 10739236306842 |  | EA | Yes
860-23N | DRAIN FAT MAX 3 NH NIK R&G |  | 1722 | Jul 1, 2025 | 739236306838 | 1 | 1 | No Break | 24.5983 | 0 | Y | 10739236306835 |  | EA | Yes
860-23Z | DRAIN FAT MAX 3 NH SS R&G |  | 1722 | Jul 1, 2025 | 739236369994 | 1 | 1 | No Break | 24.8498 | 0 | Y | 10739236369991 |  | EA | Yes
860-24I | DRAIN FAT MAX 4 NH HP CI R&G |  | 772 | Jul 1, 2025 | 739236306814 | 1 | 1 | No Break | 29.05 | 1.2979 | Y | 10739236306811 |  | EA | Yes
860-24IV | DRAIN FAT MAX 4 NH HP CI R&G+VP |  | 851 | Jul 1, 2025 | 739236312808 | 1 | 1 | No Break | 28 | 1.5738 | Y | 10739236312805 |  | EA | Yes
860-24N | DRAIN FAT MAX 4 NH NIK R&G |  | 1722 | Jul 1, 2025 | 739236306777 | 1 | 1 | No Break | 27.35 | 1.1244 | Y | 10739236306774 |  | EA | Yes
860-24Z | DRAIN FAT MAX 4 NH SS R&G |  | 1722 | Jul 1, 2025 | 739236370006 | 1 | 1 | No Break | 24.75 | 1.5738 | Y | 10739236370003 |  | EA | Yes
860-26I | DRAIN FAT MAX 6 NH HP CI STRAINER |  | 772 | Jul 1, 2025 | 739236306630 | 1 | 1 | No Break | 30.2867 | 1.5738 | Y | 10739236306637 |  | EA | Yes
860-26IS | DRAIN FAT MAX 6 NH HP CI STRAINER + ABS SAND BKT |  | 867 | Jul 1, 2025 | 739236745002 | 1 | 1 | No Break | 30.987 | 1.1244 | Y | 10739236745009 |  | EA | Yes
860-26N | DRAIN FAT MAX 6NH NIK R&G |  | 1722 | Jul 1, 2025 | 739236306623 | 1 | 1 | No Break | 30.9 | 0 | Y | 10739236306620 |  | EA | Yes
860-26Z | DRAIN FAT MAX 6 NH SS R&G |  | 1722 | Jul 1, 2025 | 739236369840 | 1 | 1 | No Break | 26.385 | 0 | Y | 10739236369847 |  | EA | Yes
860-2A | DRAIN FAT MAX ABS 2 W/GRT |  | 96.16 | Jul 1, 2025 | 739236354655 | 1 | 1 | No Break | 4.2296 | 0.55927 |  | 10739236354652 |  | EA | Yes
860-2AI | DRAIN FAT MAX ABS 2 H.P. CI R&G |  | 179.17 | Jul 1, 2025 | 739236354662 | 1 | 1 | No Break | 15.3775 | 0.83728 |  | 10739236354669 |  | EA | Yes
860-2AN | DRAIN FAT MAX ABS 2 NCKL R&G |  | 397.09 | Jul 1, 2025 | 739236354679 | 1 | 1 | No Break | 8.965 | 1.1185 |  | 10739236354676 |  | EA | Yes
860-2AZ | DRAIN FAT MAX ABS 2 SS R&G |  | 397.09 | Jul 1, 2025 | 739236370143 | 1 | 1 | No Break | 9.2165 | 1.1185 |  | 10739236370140 |  | EA | Yes
860-2P | DRAIN FAT MAX PVC 2 W/GRT |  | 96.16 | Jul 1, 2025 | 739236350817 | 1 | 4 | No Break | 5.5076 | 2.2371 |  | 10739236350814 |  | EA | Yes
860-2P2 | DRAIN FAT MAX PVC 2 W/1/2 GRATE |  | 96.16 | Jul 1, 2025 | 739236302373 | 1 | 4 | No Break | 4.96 | 2.2371 |  | 10739236302370 |  | EA | Yes
860-2P26 | DRAIN FAT MAX PVC 2 W/1/2 GRT+FLT STRNR |  | 109.16 | Jul 1, 2025 | 739236329738 | 1 | 1 | No Break | 4.3 | 0.21083 |  | 10739236329735 |  | EA | Yes
860-2PI | DRAIN FAT MAX PVC 2 HP CI R&G |  | 179.17 | Jul 1, 2025 | 739236354693 | 1 | 1 | No Break | 14.4 | 0.26119 |  | 10739236354690 |  | EA | Yes
860-2PN | DRAIN FAT MAX PVC 2 NI R&G |  | 397.09 | Jul 1, 2025 | 739236302380 | 1 | 1 | No Break | 9.1875 | 0.59476 |  | 10739236302387 |  | EA | Yes
860-2PS | DRAIN FAT MAX PVC 2 W/SAND BUCKET |  | 111.16 | Jul 1, 2025 | 739236350831 | 1 | 4 | No Break | 5.875 | 2.4334 |  | 10739236350838 |  | EA | Yes
860-2PU2 | DRAIN FAT MAX PVC 2 DBS 1/2 GRATE |  | 111.16 | Jul 1, 2025 | 739236366504 | 1 | 4 | No Break | 5.73 | 2.2371 |  | 10739236366501 |  | EA | Yes
860-2PZ | DRAIN FAT MAX PVC 2 SS R&G |  | 397.09 | Jul 1, 2025 | 739236371256 | 1 | 4 | No Break | 9.5915 | 2.2371 |  | 10739236371253 |  | EA | Yes
860-2PZW | DRAIN FAT MAX PVC 2 SS R&G+MESH DB |  | 456.09 | Jul 1, 2025 | 739236302250 | 1 | 1 | No Break | 10.1915 | 0.55927 |  | 10739236302257 |  | EA | Yes
860-3A | DRAIN FAT MAX ABS 3 W/GRT |  | 96.16 | Jul 1, 2025 | 739236350855 | 1 | 4 | No Break | 3.9296 | 2.2371 |  | 10739236350852 |  | EA | Yes
860-3AI | DRAIN FAT MAX ABS 3 CI HEEL PROOF |  | 179.17 | Jul 1, 2025 | 739236350862 | 1 | 2 | No Break | 15.0775 | 1.6746 |  | 10739236350869 |  | EA | Yes
860-3AN | DRAIN FAT MAX ABS 3 NI R&G |  | 397.09 | Jul 1, 2025 | 739236354709 | 1 | 1 | No Break | 8.315 | 0.55927 |  | 10739236354706 |  | EA | Yes
860-3AZ | DRAIN FAT MAX ABS 3 SS R&G |  | 397.09 | Jul 1, 2025 | 739236370099 | 1 | 1 | No Break | 8.5665 | 0.55927 |  | 10739236370096 |  | EA | Yes
860-3P | DRAIN FAT MAX PVC 3 W/GRT |  | 96.16 | Jul 1, 2025 | 739236337030 | 1 | 4 | No Break | 5.108 | 2.2371 |  | 10739236337037 |  | EA | Yes
860-3P2 | DRAIN FAT MAX PVC 3 1/2 GRATE |  | 96.16 | Jul 1, 2025 | 739236306012 | 1 | 4 | No Break | 4.56 | 2.2371 |  | 10739236306019 |  | EA | Yes
860-3P2W | DRAIN FAT MAX PVC 3 W/ 1/2 GRT SS DB |  | 155.16 | Jul 1, 2025 | 739236378811 | 1 | 1 | No Break | 4.4 | 0.16611 |  | 10739236378818 |  | EA | Yes
860-3PI | DRAIN FAT MAX PVC 3 HP CI R&G |  | 179.17 | Jul 1, 2025 | 739236305626 | 1 | 2 | No Break | 15.0905 | 1.6746 |  | 10739236305623 |  | EA | Yes
860-3PIS | DRAIN FAT MAX PVC 3 CI R&G +SB |  | 194.17 | Jul 1, 2025 | 739236305107 | 1 | 2 | No Break | 16.6475 | 1.6746 |  | 10739236305104 |  | EA | Yes
860-3PN | DRAIN FAT MAX PVC 3 NI R&G |  | 397.09 | Jul 1, 2025 | 739236305114 | 1 | 4 | No Break | 9.04 | 2.2371 |  | 10739236305111 |  | EA | Yes
860-3PN2 | DRAIN FAT MAX PVC 3 NI R& 1/2 GRATE |  | 397.09 | Jul 1, 2025 | 739236350909 | 1 | 4 | No Break | 8.33 | 2.2371 |  | 10739236350906 |  | EA | Yes
860-3PS | DRAIN FAT MAX PVC 3 GRT &SB |  | 111.16 | Jul 1, 2025 | 739236302458 | 1 | 4 | No Break | 6.0526 | 2.2371 |  | 10739236302455 |  | EA | Yes
860-3PSPK | 3INX4IN GRAY PVC DRN W/BCKT & GRATE |  | 112.16 | Jul 1, 2025 | 739236337085 | 2 | 2 | No Break | 6.3226 | 1.4183 |  | 10739236337082 |  | EA | Yes
860-3PU | DRAIN FAT MAX PVC 3 GRT +DB |  | 111.16 | Jul 1, 2025 | 739236352248 | 1 | 4 | No Break | 5.8776 | 2.2371 |  | 10739236352245 |  | EA | Yes
860-3PZ | DRAIN FAT MAX PVC 3 SS R&STNR |  | 397.09 | Jul 1, 2025 | 739236370129 | 1 | 4 | No Break | 9.125 | 2.4806 |  | 10739236370126 |  | EA | Yes
860-3SS | DRAIN FLOOR 3 NH SS304 LRG CAP |  | 4608 | Jul 1, 2025 | 739236308290 | 1 | 1 | No Break | 7.15 | 0.34663 | Y | 10739236308297 |  | EA | Yes
860-3SSS | STRAINER ONLY FOR 860-3SS |  | 1213 | Jul 1, 2025 | 739236314246 | 1 | 1 | No Break | 2.3662 | 0.1651 | Y | 10739236314243 |  | EA | Yes
860-4A | DRAIN FAT MAX ABS 4 W/GRT |  | 96.16 | Jul 1, 2025 | 739236354723 | 1 | 1 | No Break | 3.9246 | 0.55927 |  | 10739236354720 |  | EA | Yes
860-4AI | DRAIN FAT MAX ABS 4 HP CI GRATE |  | 179.17 | Jul 1, 2025 | 739236354730 | 1 | 1 | No Break | 14.9025 | 0.83728 |  | 10739236354737 |  | EA | Yes
860-4AIS | DRAIN FAT MAX ABS 4 HP CI GRATE + SB |  | 194.17 | Jul 1, 2025 | 739236734051 | 1 | 1 | No Break | 14.9025 | 0.83728 |  | 10739236734058 |  | EA | Yes
860-4AN | DRAIN FAT MAX ABS 4 NI R&G |  | 397.09 | Jul 1, 2025 | 739236354747 | 1 | 1 | No Break | 8.66 | 1.1185 |  | 10739236354744 |  | EA | Yes
860-4AZ | DRAIN FAT MAX ABS 4 SS R&G |  | 397.09 | Jul 1, 2025 | 739236369956 | 1 | 4 | No Break | 8.9115 | 4.4741 |  | 10739236369953 |  | EA | Yes
860-4P | DRAIN FAT MAX PVC 4 W/GRT |  | 96.16 | Jul 1, 2025 | 739236352262 | 1 | 4 | No Break | 5.0626 | 2.2371 |  | 10739236352269 |  | EA | Yes
860-4P2 | DRAIN FAT MAX PVC 4 1/2 GRATE |  | 96.16 | Jul 1, 2025 | 739236350619 | 1 | 4 | No Break | 4.515 | 2.2371 |  | 10739236350616 |  | EA | Yes
860-4P2W | DRAIN FAT MAX PVC 4 1/2 GRT +SS DS |  | 155.16 | Jul 1, 2025 | 739236311177 | 1 | 4 | No Break | 5.115 | 6.6982 |  | 10739236311174 |  | EA | Yes
860-4PI | DRAIN FAT MAX PVC 4 HP CI R&G |  | 179.17 | Jul 1, 2025 | 739236352279 | 1 | 2 | No Break | 15.7025 | 1.5738 |  | 10739236352276 |  | EA | Yes
860-4PIS | DRAIN FAT MAX PVC 4 HP CI R&G +SB |  | 194.17 | Jul 1, 2025 | 739236350824 | 1 | 2 | No Break | 16.6475 | 1.6746 |  | 10739236350821 |  | EA | Yes
860-4PIU | DRAIN FAT MAX PVC HP CI GRATE DB |  | 194.17 | Jul 1, 2025 | 739236305121 | 1 | 2 | No Break | 16.4725 | 1.6746 |  | 10739236305128 |  | EA | Yes
860-4PIW | DRAIN FAT MAX PVC 4 HP CI R&G SS DB |  | 238.17 | Jul 1, 2025 | 739236371041 | 1 | 2 | No Break | 16.3025 | 1.6746 |  | 10739236371048 |  | EA | Yes
860-4PN | DRAIN FAT MAX PVC 4 NI R&G |  | 397.09 | Jul 1, 2025 | 739236306753 | 1 | 4 | No Break | 8.995 | 2.2371 |  | 20739236306757 |  | EA | Yes
860-4PS | DRAIN FAT MAX PVC 4 GRT +SB |  | 111.16 | Jul 1, 2025 | 739236306739 | 1 | 4 | No Break | 6.0076 | 2.2371 |  | 10739236306736 |  | EA | Yes
860-4PT2 | DRAIN FAT MAX PVC 4 1/2GRT +TAPPED |  | 109.16 | Jul 1, 2025 | 739236371362 | 1 | 4 | No Break | 4.515 | 2.2371 |  | 10739236371369 |  | EA | Yes
860-4PU | DRAIN FAT MAX PVC 4 GRT +DB |  | 111.16 | Jul 1, 2025 | 739236371379 | 1 | 4 | No Break | 5.8326 | 2.2371 |  | 10739236371376 |  | EA | Yes
860-4PW | DRAIN FAT MAX 4 PVC GRT +SS MESH DB |  | 155.16 | Jul 1, 2025 | 739236373229 | 1 | 4 | No Break | 5.1375 | 2.6015 |  | 10739236373226 |  | EA | Yes
860-4PZ | DRAIN FAT MAX PVC 4 SS R&G |  | 397.09 | Jul 1, 2025 | 739236369949 | 1 | 4 | No Break | 9.2465 | 2.2371 |  | 10739236369946 |  | EA | Yes
860-4PZW | DRAIN FAT MAX 4 SS R&G + SS DB |  | 456.09 | Jul 1, 2025 | 739236311238 | 1 | 4 | No Break | 9.8465 | 2.2371 |  | 10739236311235 |  | EA | Yes
860-4SS | DRAIN FLOOR 4 NH SS304 LRG CAP |  | 4608 | Jul 1, 2025 | 739236375728 | 1 | 1 | No Break | 11.9 | 0.68273 | Y | 10739236375725 |  | EA | Yes
860-4SSS | STRAINER ONLY FOR 860-4SS |  | 1213 | Jul 1, 2025 | 739236376572 | 1 | 1 | No Break | 5.6629 | 0.20171 | Y | 10739236376579 |  | EA | Yes
860-4SSU | DEBRIS BUCKET ONLY FOR 860-4SS |  | 363 | Jul 1, 2025 | 739236314178 | 1 | 1 | No Break | 1.45 | 0.41667 | Y | 10739236314175 |  | EA | Yes
860-6 | FLAT BOTTOM STRAINER GREY PVC |  | 13.38 | Jul 1, 2025 | 739236354761 | 1 | 10 | No Break | 0.26968 | 0.1651 |  | 10739236354768 |  | EA | Yes
860-62I | DRAIN FAT MAX 2 PJ HP CI R&G |  | 772 | Jul 1, 2025 | 739236306609 | 1 | 1 | No Break | 30.3483 | 1.6746 | Y | 10739236306606 |  | EA | Yes
860-62N | DRAIN FAT MAX 2 PJ NIK R&G |  | 1722 | Jul 1, 2025 | 739236306593 | 1 | 1 | No Break | 24.8683 | 0 | Y | 10739236306590 |  | EA | Yes
860-62Z | DRAIN FAT MAX 2 PJ SS R&G |  | 1722 | Jul 1, 2025 | 739236369659 | 1 | 1 | No Break | 25.1198 | 0 | Y | 10739236369656 |  | EA | Yes
860-63I | DRAIN FAT MAX 3 PJ HP CI R&G |  | 772 | Jul 1, 2025 | 739236306579 | 1 | 1 | No Break | 28.533 | 1.5738 | Y | 10739236306576 |  | EA | Yes
860-63N | DRAIN FAT MAX 3 PJ NIK R&G |  | 1722 | Jul 1, 2025 | 739236306555 | 1 | 1 | No Break | 26.573 | 1.1244 | Y | 10739236306552 |  | EA | Yes
860-63Z | DRAIN FAT MAX 3 PJ SS R&G |  | 1722 | Jul 1, 2025 | 739236369635 | 1 | 1 | No Break | 26.7545 | 0 | Y | 10739236369632 |  | EA | Yes
860-64I | DRAIN FAT MAX 4 PJ HP CI STRNR |  | 772 | Jul 1, 2025 | 739236306531 | 1 | 1 | No Break | 28.3 | 1.5738 | Y | 10739236306538 |  | EA | Yes
860-64N | DRAIN FAT MAX 4 PJ NIK R&G |  | 1722 | Jul 1, 2025 | 739236306524 | 1 | 1 | No Break | 25.9637 | 0 | Y | 10739236306521 |  | EA | Yes
860-64Z | DRAIN FAT MAX 4 PJ SS R&G |  | 1722 | Jul 1, 2025 | 739236369628 | 1 | 1 | No Break | 26.9248 | 1.1244 | Y | 10739236369625 |  | EA | Yes
860-6A | DRAIN FAT MAX ABS 6 W/GRT |  | 234.08 | Jul 1, 2025 | 739236354778 | 1 | 1 | No Break | 5.9146 | 1.6746 |  | 10739236354775 |  | EA | Yes
860-6AI | DRAIN FAT MAX ABS 6 HP CI GRATE |  | 323.38 | Jul 1, 2025 | 739236354785 | 1 | 1 | No Break | 15.3825 | 0.83728 |  | 10739236354782 |  | EA | Yes
860-6AN | DRAIN FAT MAX ABS 6 NI R&G |  | 535.04 | Jul 1, 2025 | 739236354792 | 1 | 1 | No Break | 10.3 | 1.6746 |  | 10739236354799 |  | EA | Yes
860-6AZ | DRAIN FAT MAX ABS 6 SS R&G |  | 535.04 | Jul 1, 2025 | 739236369970 | 1 | 1 | No Break | 10.7215 | 0 |  | 10739236369977 |  | EA | Yes
860-6P | DRAIN FAT MAX PVC 6 W/GRT |  | 234.08 | Jul 1, 2025 | 739236350510 | 1 | 1 | No Break | 7.936 | 1.6746 |  | 10739236350517 |  | EA | Yes
860-6PI | DRAIN FAT MAX PVC 6 HP CI R&G |  | 323.38 | Jul 1, 2025 | 739236350527 | 1 | 2 | No Break | 18.6875 | 2.2371 |  | 10739236350524 |  | EA | Yes
860-6PN | DRAIN FAT MAX PVC 6 NI R&G |  | 535.04 | Jul 1, 2025 | 739236354815 | 1 | 1 | No Break | 11.6244 | 1.1889 |  | 10739236354812 |  | EA | Yes
860-6PNV | DRAIN FAT MAX PVC 6 NI R&G +VP |  | 548.04 | Jul 1, 2025 | 739236373113 | 1 | 1 | No Break | 11.05 | 1.6333 |  | 10739236373110 |  | EA | Yes
860-6PZ | DRAIN FAT MAX PVC 6 SS R&G |  | 535.04 | Jul 1, 2025 | 739236369963 | 1 | 1 | No Break | 11.8759 | 1.1889 |  | 10739236369960 |  | EA | Yes
860-C | COLLAR PVC H.D. CLAMPING W/SS SCRW |  | 17.16 | Jul 1, 2025 | 739236350534 | 1 | 10 | No Break | 0.78818 | 0.9136 |  | 10739236350531 |  | EA | Yes
860-CI | COLLAR CI CLAMPING W/SS SCRWS |  | 31.1 | Jul 1, 2025 | 739236369611 | 1 | 10 | No Break | 3.3416 | 0.9136 |  | 10739236369618 |  | EA | Yes
860-D | DOME BOTTOM STRAINER ABS |  | 10.88 | Jul 1, 2025 | 739236305695 | 1 | 80 | No Break | 0.282 | 1.6746 |  | 10739236305692 |  | EA | Yes
860-GA | GRATE ABS H.D. FULL |  | 41.8 | Jul 1, 2025 | 739236350541 | 1 | 12 | No Break | 1.3883 | 1.1889 |  | 10739236350548 |  | EA | Yes
860-GA2 | GRATE ABS 1/2 |  | 28.16 | Jul 1, 2025 | 739236354839 | 1 | 1 | No Break | 0.6435 | 0 |  | 10739236354836 |  | EA | Yes
860-GI | GRATE CAST IRON HEEL PROOF |  | 100.74 | Jul 1, 2025 | 739236350558 | 1 | 5 | No Break | 9.4931 | 0.56165 |  | 10739236350555 |  | EA | Yes
860-GN2 | FAT MAX 1/2 GRATE SATIN NICKEL |  | 170.78 | Jul 1, 2025 | 739236302557 | 1 | 1 | No Break | 3.88 | 0.35254 |  | 10739236302554 |  | EA | Yes
860-GN3 | FAT MAX 3/4 GRATE SATIN NICKEL |  | 200.14 | Jul 1, 2025 | 739236305497 | 1 | 1 | No Break | 4.68 | 0.35254 |  | 10739236305494 |  | EA | Yes
860-GP | FAT MAX FULL GRATE PVC W/ LIFT HNDL |  | 41.8 | Jul 1, 2025 | 739236302571 | 1 | 16 | No Break | 1.8451 | 1.1889 |  | 10739236302578 |  | EA | Yes
860-GP2 | FAT MAX 1/2 GRATE PVC |  | 28.16 | Jul 1, 2025 | 739236304995 | 1 | 10 | No Break | 1.283 | 0.80585 |  | 10739236304992 |  | EA | Yes
860-GPJ | FULL COVER PVC FOR FAT MAX |  | 50.16 | Jul 1, 2025 | 739236305480 | 1 | 16 | No Break | 1.6194 | 1.6746 |  | 10739236305487 |  | EA | Yes
860-Q222I | DRAIN FAT MAX SQUARE 2 NH HP CI R&G |  | 2255 | Jul 1, 2025 | 739236723758 | 1 | 1 | No Break | 48.66 | 0.775 | Y | 10739236723755 |  | EA | No
860-Q222IN | DRAIN FAT MAX SQUARE 2 NH HP CI R&G - NB VENEER |  | 3396 | Jul 1, 2025 | 739236725684 | 1 | 1 | No Break | 0 | 0 | Y | 10739236725681 |  | EA | No
860-Q223I | DRAIN FAT MAX SQUARE 3 NH HP CI R&G |  | 2255 | Jul 1, 2025 | 739236723765 | 1 | 1 | No Break | 50.24 | 0.95615 | Y | 10739236723762 |  | EA | No
860-Q223IN | DRAIN FAT MAX SQUARE 3 NH HP CI R&G - NB VENEER |  | 3396 | Jul 1, 2025 | 739236726841 | 1 | 1 | No Break | 58.67 | 1.0061 | Y | 10739236726848 |  | EA | No
860-Q224I | DRAIN FAT MAX SQUARE 4 NH HP CI R&G |  | 2255 | Jul 1, 2025 | 739236723772 | 1 | 1 | No Break | 50.05 | 2.0285 | Y | 10739236723779 |  | EA | No
860-Q224IN | DRAIN FAT MAX SQUARE 4 NH HP CI R&G - NB VENEER |  | 3396 | Jul 1, 2025 | 739236725707 | 1 | 1 | No Break | 56.72 | 0.95406 | Y | 10739236725704 |  | EA | No
860-Q226I | DRAIN FAT MAX SQUARE 6 NH HP CI R&G |  | 2255 | Jul 1, 2025 | 739236723789 | 1 | 1 | No Break | 50.335 | 1.8994 | Y | 10739236723786 |  | EA | No
860-Q226IN | DRAIN FAT MAX SQUARE 6 NH HP CI R&G - NB VENEER |  | 3396 | Jul 1, 2025 | 739236725714 | 1 | 1 | No Break | 0 | 0 | Y | 10739236725711 |  | EA | No
860-Q228I | DRAIN FAT MAX SQUARE 8 NH HP CI R&G |  | 2255 | Jul 1, 2025 | 739236723796 | 1 | 1 | No Break | 49.091 | 0.775 | Y | 10739236723793 |  | EA | No
860-Q228IN | DRAIN FAT MAX SQUARE 8 NH HP CI R&G - NB VENEER |  | 3396 | Jul 1, 2025 | 739236725721 | 1 | 1 | No Break | 57.521 | 0.825 | Y | 10739236725728 |  | EA | No
860-Q262I | DRAIN FAT MAX SQUARE 2 PJ HP CI R&G |  | 2255 | Jul 1, 2025 | 739236723802 | 1 | 1 | No Break | 48.046 | 0.706 | Y | 10739236723809 |  | EA | No
860-Q262IN | DRAIN FAT MAX SQUARE 2 PJ HP CI R&G - NB VENEER |  | 3396 | Jul 1, 2025 | 739236725738 | 1 | 1 | No Break | 56 | 0 | Y | 10739236725735 |  | EA | No
860-Q263I | DRAIN FAT MAX SQUARE 3 PJ HP CI R&G |  | 2255 | Jul 1, 2025 | 739236726858 | 1 | 1 | No Break | 49.479 | 0.706 | Y | 10739236726855 |  | EA | No
860-Q263IN | DRAIN FAT MAX SQUARE 3 PJ HP CI R&G - NB VENEER |  | 3396 | Jul 1, 2025 | 739236725745 | 1 | 1 | No Break | 61.2 | 0 | Y | 10739236725742 |  | EA | No
860-Q264I | DRAIN FAT MAX SQUARE 4 PJ HP CI R&STR |  | 2255 | Jul 1, 2025 | 739236723819 | 1 | 1 | No Break | 49.699 | 0.706 | Y | 10739236723816 |  | EA | No
860-Q264IB | DRAIN FAT MAX SQUARE 4 PH HP CI R & STR +SED BUCKET |  | 2509 | Jul 1, 2025 | 739236738929 | 1 | 1 | No Break | 49.699 | 0.706 | Y | 10739236738926 |  | EA | No
860-Q264IN | DRAIN FAT MAX SQUARE 4 PJ HP CI R&STR- NB VENEER |  | 3396 | Jul 1, 2025 | 739236725752 | 1 | 1 | No Break | 64 | 0 | Y | 10739236725759 |  | EA | No
860-Q266I | DRAIN FAT MAX SQUARE 6 PJ HP CI R&STR |  | 2255 | Jul 1, 2025 | 739236723840 | 1 | 1 | No Break | 52.014 | 0.795 | Y | 10739236723847 |  | EA | No
860-Q266IN | DRAIN FAT MAX SQUARE 6 PJ HP CI R&G - NB VENEER |  | 3396 | Jul 1, 2025 | 739236725769 | 1 | 1 | No Break | 62.204 | 1.9694 | Y | 10739236725766 |  | EA | No
860-R222I | DRAIN FAT MAX ROUND 2 NH HP CI R&G |  | 1940 | Jul 1, 2025 | 739236718235 | 1 | 1 | No Break | 34.58 | 0.675 | Y | 10739236718232 |  | EA | No
860-R222IN | DRAIN FAT MAX ROUND 2 NH HP CI R&G - NB VENEER |  | 2668 | Jul 1, 2025 | 739236725783 | 1 | 1 | No Break | 0 | 0 | Y | 10739236725780 |  | EA | No
860-R223I | DRAIN FAT MAX ROUND 3 NH HP CI R&G |  | 1940 | Jul 1, 2025 | 739236718242 | 1 | 1 | No Break | 37.92 | 1.9805 | Y | 10739236718249 |  | EA | No
860-R223IN | DRAIN FAT MAX ROUND 3 NH HP CI R&G - NB VENEER |  | 2668 | Jul 1, 2025 | 739236725790 | 1 | 1 | No Break | 43.5 | 0 | Y | 10739236725797 |  | EA | No
860-R224I | DRAIN FAT MAX ROUND 4 NH HP CI R&G |  | 1940 | Jul 1, 2025 | 739236718259 | 1 | 1 | No Break | 35.97 | 1.9285 | Y | 10739236718256 |  | EA | No
860-R224IN | DRAIN FAT MAX ROUND 4 NH HP CI R&G - NB VENEER |  | 2668 | Jul 1, 2025 | 739236725806 | 1 | 1 | No Break | 40.525 | 0.715 | Y | 10739236725803 |  | EA | No
860-R226I | DRAIN FAT MAX ROUND 6 NH HP CI R&G |  | 1940 | Jul 1, 2025 | 739236718266 | 1 | 1 | No Break | 34.495 | 0.675 | Y | 10739236718263 |  | EA | No
860-R226IN | DRAIN FAT MAX ROUND 6 NH HP CI R&G - NB VENEER |  | 2668 | Jul 1, 2025 | 739236725813 | 1 | 1 | No Break | 42.285 | 1.8394 | Y | 10739236725810 |  | EA | No
860-R228I | DRAIN FAT MAX ROUND 8 NH HP CI R&G |  | 1940 | Jul 1, 2025 | 739236718273 | 1 | 1 | No Break | 35.011 | 0.675 | Y | 10739236718270 |  | EA | No
860-R228IN | DRAIN FAT MAX ROUND 8 NH HP CI R&G - NB VENEER |  | 2668 | Jul 1, 2025 | 739236725820 | 1 | 1 | No Break | 41.041 | 0.715 | Y | 10739236725827 |  | EA | No
860-R262I | DRAIN FAT MAX ROUND 2 PJ HP CI R&G |  | 1910 | Jul 1, 2025 | 739236718280 | 1 | 1 | No Break | 33.966 | 0.606 | Y | 10739236718287 |  | EA | No
860-R262IN | DRAIN FAT MAX ROUND 2 PJ HP CI R&G - NB VENEER |  | 2668 | Jul 1, 2025 | 739236726834 | 1 | 1 | No Break | 0 | 0 | Y | 10739236726831 |  | EA | No
860-R263I | DRAIN FAT MAX ROUND 3 PJ HP CI R&G |  | 1940 | Jul 1, 2025 | 739236718297 | 1 | 1 | No Break | 35.399 | 0.606 | Y | 10739236718294 |  | EA | No
860-R263IN | DRAIN FAT MAX ROUND 3 PJ HP CI R&G - NB VENEER |  | 2668 | Jul 1, 2025 | 739236725837 | 1 | 1 | No Break | 0 | 0 | Y | 10739236725834 |  | EA | No
860-R264I | DRAIN FAT MAX ROUND 4 PJ HP CI R&G |  | 1940 | Jul 1, 2025 | 739236718303 | 1 | 1 | No Break | 35.619 | 0.606 | Y | 10739236718300 |  | EA | No
860-R264IN | DRAIN FAT MAX ROUND 4 PJ HP CI R&G - NB VENEER |  | 2668 | Jul 1, 2025 | 739236725844 | 1 | 1 | No Break | 43.189 | 1.7704 | Y | 10739236725841 |  | EA | No
860-R266I | DRAIN FAT MAX ROUND 6 PJ HP CI R&G |  | 1940 | Jul 1, 2025 | 739236718310 | 1 | 1 | No Break | 37.934 | 0.695 | Y | 10739236718317 |  | EA | No
860-R266IB | DRAIN FAT MAX RND 6 PJ HP CI R&G + SED BKT |  | 2194 | Jul 1, 2025 | 739236741394 | 1 | 1 | No Break | 37.934 | 0.695 | Y | 10739236741391 |  | EA | No
860-R266IN | DRAIN FAT MAX ROUND 6 PJ HP CI R&G - NB VENEER |  | 2668 | Jul 1, 2025 | 739236725851 | 1 | 1 | No Break | 0 | 0 | Y | 10739236725858 |  | EA | No
860-RGN | FAT MAX RING & GRATE SATIN NICKEL |  | 352.28 | Jul 1, 2025 | 739236350572 | 1 | 1 | No Break | 6.096 | 0.25431 |  | 10739236350579 |  | EA | Yes
860-RGN2 | FAT MAX RING & 1/2 GRATE SATIN NCKL |  | 352.27 | Jul 1, 2025 | 739236350589 | 1 | 1 | No Break | 5.13 | 0.35254 |  | 10739236350586 |  | EA | Yes
860-RGN2CQ | CQ - FATMAX RING & 1/2 GRATE NICKEL-BRONZE |  | 1153 | Jul 1, 2025 | 739236350589 | 1 | 1 | No Break | 5.13 | 0.35254 | Y | 10739236350586 |  | EA | Yes
860-RGNCQ | CQ - FATMAX RING & GRATE NICKEL-BRONZE |  | 1153 | Jul 1, 2025 | 739236350572 | 1 | 1 | No Break | 6.096 | 0.25431 | Y | 10739236350579 |  | EA | Yes
860-RGS | RING/STRNR FULL FOR FAT MAX SS304 |  | 352.28 | Jul 1, 2025 | 739236310644 | 1 | 1 | No Break | 6.096 | 0.25431 |  | 10739236310641 |  | EA | Yes
860-RGS2 | RING/STRNR 1/2 FOR FAT MAX SS304 |  | 352.27 | Jul 1, 2025 | 739236310651 | 1 | 1 | No Break | 5.13 | 0.35254 |  | 10739236310658 |  | EA | Yes
860-RGS2CQ | CQ - FATMAX RING & 1/2 GRATE STAINLESS STEEL |  | 1153 | Jul 1, 2025 | 739236310651 | 1 | 1 | No Break | 5.13 | 0.35254 | Y | 10739236310658 |  | EA | Yes
860-RGS3 | XXRING/GRATE SS304 OPN-QTR FOR FATMAX | Phase Out | 305 | May 2, 2022 | 739236310668 | 1 | 1 | No Break | 5.1 | 0 |  | 10739236310665 |  | EA | Yes
860-RGSCQ | CQ - FATMAX RING & GRATE STAINLESS STEEL |  | 1153 | Jul 1, 2025 | 739236310644 | 1 | 1 | No Break | 5.1 | 0 | Y | 10739236310641 |  | EA | Yes
860-S | BUCKET PVC HD SAND |  | 16.29 | Jul 1, 2025 | 739236302786 | 1 | 20 | No Break | 1.033 | 1.6746 |  | 10739236302783 |  | EA | Yes
860-U | BUCKET PVC HD DEBRIS |  | 16.29 | Jul 1, 2025 | 739236302618 | 1 | 20 | No Break | 0.858 | 1.6746 |  | 10739236302615 |  | EA | Yes
860-UM | BUCKET SS MESH DEBRIS |  | 61.31 | Jul 1, 2025 | 739236304834 | 1 | 5 | No Break | 0.41 | 0.427 |  | 10739236304831 |  | EA | Yes
860-UMCQ | CQ - FATMAX BUCKET SS MESH DEBRIS |  | 218 | Jul 1, 2025 | 739236304834 | 1 | 5 | No Break | 0.6 | 0 | Y | 10739236304831 |  | EA | Yes
860-W2P | FAT MAX 2 PVC WHITE - PVC STRAINER |  | 96.16 | Jul 1, 2025 | 739236316370 | 1 | 4 | No Break | 5.4938 | 2.2371 |  | 10739236316377 |  | EA | Yes
860-W2P2 | FAT MAX 2 PVC WHITE - 1/2 GRT |  | 96.16 | Jul 1, 2025 | 739236319272 | 1 | 4 | No Break | 4.825 | 2.4325 |  | 10739236319279 |  | EA | Yes
860-W2PI | FAT MAX 2 PVC WHITE - DI R&S |  | 171.39 | Jul 1, 2025 | 739236315991 | 1 | 1 | No Break | 16.2925 | 1.5738 |  | 10739236315998 |  | EA | Yes
860-W2PN | FAT MAX 2 PVC WHITE - NB R&S |  | 397.09 | Jul 1, 2025 | 739236316387 | 1 | 1 | No Break | 10.4284 | 1.5738 |  | 10739236316384 |  | EA | Yes
860-W2PX | FAT MAX 2 PVC WHITE - NO STRAINER |  | 61.45 | Jul 1, 2025 | 739236316394 | 1 | 4 | No Break | 4.7384 | 6.2952 |  | 10739236316391 |  | EA | Yes
860-W2PZ | FAT MAX 2 PVC WHITE - SS R&S |  | 397.09 | Jul 1, 2025 | 739236316028 | 1 | 1 | No Break | 10.6799 | 1.5845 |  | 10739236316025 |  | EA | Yes
860-W3P | FAT MAX 3 PVC WHITE - PVC STRAINER |  | 96.16 | Jul 1, 2025 | 739236315908 | 1 | 4 | No Break | 5.1713 | 2.2371 |  | 10739236315905 |  | EA | Yes
860-W3P2 | FAT MAX 3 PVC WHITE 1/2 GRT |  | 96.16 | Jul 1, 2025 | 739236319029 | 1 | 4 | No Break | 4.5953 | 2.2371 |  | 10739236319026 |  | EA | Yes
860-W3PD2 | FAT MAX 3 PVC WHITE-PVC 1/2 GRT + DBS |  | 107.16 | Jul 1, 2025 | 739236323460 | 1 | 1 | No Break | 5.7758 | 0.55927 |  | 10739236323467 |  | EA | Yes
860-W3PI | FAT MAX 3 PVC WHITE - CI R&S |  | 171.39 | Jul 1, 2025 | 739236316004 | 1 | 2 | No Break | 15.3 | 1.1185 |  | 10739236316001 |  | EA | Yes
860-W3PID | FAT MAX 3 PVC WHIT - CI R&S + AL DBS |  | 182.39 | Jul 1, 2025 | 739236729118 | 1 | 1 | No Break | 15.3 | 0.55927 |  | 10739236729115 |  | EA | Yes
860-W3PN | FAT MAX 3 PVC WHITE - NB R&S |  | 397.09 | Jul 1, 2025 | 739236316363 | 1 | 4 | No Break | 8.6 | 1.0778 |  | 10739236316360 |  | EA | Yes
860-W3PX | FAT MAX 3 PVC WHITE - NO STRAINER |  | 61.45 | Jul 1, 2025 | 739236316332 | 1 | 4 | No Break | 3.39 | 2.2371 |  | 10739236316339 |  | EA | Yes
860-W3PXD | FAT MAX 3 PVC WHITE - NO STRAINER + DBS |  | 72.45 | Jul 1, 2025 | 739236331519 | 1 | 1 | No Break | 3.05 | 0.19859 |  | 10739236331516 |  | EA | Yes
860-W3PZ | FAT MAX 3 PVC WHITE - SS R&S |  | 397.09 | Jul 1, 2025 | 739236316035 | 1 | 1 | No Break | 9.3351 | 1.1889 |  | 10739236316032 |  | EA | Yes
860-W4P | FAT MAX 4 PVC WHITE - PVC STRAINER |  | 96.16 | Jul 1, 2025 | 739236316356 | 1 | 4 | No Break | 5.2 | 2.2371 |  | 10739236316353 |  | EA | Yes
860-W4PI | FAT MAX 4 PVC WHITE - CI R&S |  | 171.39 | Jul 1, 2025 | 739236316011 | 1 | 2 | No Break | 15.35 | 1.5738 |  | 10739236316018 |  | EA | Yes
860-W4PN | FAT MAX 4 PVC WHITE - NB R&S |  | 397.09 | Jul 1, 2025 | 739236315984 | 1 | 4 | No Break | 8.9875 | 2.7358 |  | 10739236315981 |  | EA | Yes
860-W4PX | FAT MAX 4 PVC WHITE - NO STRAINER |  | 61.45 | Jul 1, 2025 | 739236316349 | 1 | 4 | No Break | 3.305 | 2.2371 |  | 10739236316346 |  | EA | Yes
860-WGP | FAT MAX FULL STRAINER WHITE PVC |  | 41.8 | Jul 1, 2025 | 739236316059 | 1 | 16 | No Break | 1.8314 | 1.1889 |  | 10739236316056 |  | EA | Yes
860-WGP2 | FAT MAX OPEN-HALF STRAINER WHITE PVC |  | 33.45 | Jul 1, 2025 | 739236316066 | 1 | 10 | No Break | 1.3 | 0.91948 |  | 10739236316063 |  | EA | Yes
860-WGP3 | FAT MAX OPEN-QRTR STRAINER WHITE PVC |  | 38.45 | Jul 1, 2025 | 739236316073 | 1 | 10 | No Break | 1.61 | 0.80585 |  | 10739236316070 |  | EA | Yes
860-WGPJ | FAT MAX SOLID WHITE COVER PVC |  | 50.16 | Jul 1, 2025 | 739236316080 | 1 | 16 | No Break | 2.1063 | 1.6746 |  | 10739236316087 |  | EA | Yes
860-WS | FAT MAX SAND BUCKET WHITE |  | 16.29 | Jul 1, 2025 | 739236316097 | 1 | 20 | No Break | 1.006 | 1.6746 |  | 10739236316094 |  | EA | Yes
860-WU | FAT MAX DEBRIS BUCKET WHITE |  | 16.29 | Jul 1, 2025 | 739236316103 | 1 | 20 | No Break | 0.84 | 1.6746 |  | 10739236316100 |  | EA | Yes
861-2P | 2 SQUARE MAX PVC GRATE - SCH 40 |  | 112 | Jul 1, 2025 | 739236350701 | 1 | 1 | No Break | 7.0593 | 1.5738 |  | 10739236350708 |  | EA | Yes
861-2P2 | 2 SQ MAX 1/2 PVC GRATE - SCH 40 |  | 112 | Jul 1, 2025 | 739236373601 | 1 | 1 | No Break | 6.85 | 1.6971 |  | 10739236373608 |  | EA | Yes
861-2PD2 | 2 SQ MAX 1/2PVC GRT SCH40 DME STNR |  | 123 | Jul 1, 2025 | 739236373724 | 1 | 1 | No Break | 6.776 | 1.6746 |  | 10739236373721 |  | EA | Yes
861-2PI | 2 SQ MAX DUCTILE IRON RING SCH40 |  | 287 | Jul 1, 2025 | 739236354860 | 1 | 1 | No Break | 16.3867 | 0.83728 |  | 10739236354867 |  | EA | Yes
861-2PN | 2 SQ MAX W/CAST NICKEL RING SCH40 |  | 660 | Jul 1, 2025 | 739236354877 | 1 | 1 | No Break | 15.5067 | 0.55819 |  | 10739236354874 |  | EA | Yes
861-2PN2 | 2 SQ MAX CAST NCKL R&1/2G SCH 40 |  | 660 | Jul 1, 2025 | 739236373670 | 1 | 1 | No Break | 13.35 | 1.6241 |  | 10739236373677 |  | EA | Yes
861-2PR | 2IN SQUAREMAX NO-FLANGE WITH FULL GRATE |  | 112 | Jul 1, 2025 | 739236713933 | 1 | 1 | No Break | 8.8777 | 1.5738 |  | 10739236713930 |  | EA | Yes
861-2PW2 | SQUARE MAX 2 PVC 1/2 GRT W/SS D BKT |  | 183 | Jul 1, 2025 | 739236373427 | 1 | 1 | No Break | 8.2597 | 1.5738 |  | 10739236373424 |  | EA | Yes
861-2PW26 | SQ MAX 2 PVC 1/2 GRT W/SS D BKT STR |  | 196 | Jul 1, 2025 | 739236377708 | 1 | 1 | No Break | 8.5264 | 1.5738 |  | 10739236377705 |  | EA | Yes
861-2PX | SQUARE MAX PVC 2 SCHED 40 HUB |  | 74 | Jul 1, 2025 | 739236305527 | 1 | 3 | No Break | 5.3067 | 1.6746 |  | 10739236305524 |  | EA | Yes
861-2PXR | 2 SQ MAX PVC - LESS GRATE - NO FLANGE |  | 74 | Jul 1, 2025 | 739236708472 | 1 | 3 | No Break | 5.8933 | 1.6746 |  | 10739236708479 |  | EA | Yes
861-2PZ | 2 SQ MAX W/PVC W/SS304 RING & STRNR |  | 660 | Jul 1, 2025 | 739236316479 | 1 | 1 | No Break | 16.2 | 0 |  | 10739236316476 |  | EA | Yes
861-3P | 3 SQ MAX WITH PVC GRATE - SCH40 |  | 112 | Jul 1, 2025 | 739236302670 | 1 | 1 | No Break | 7.6896 | 1.5738 |  | 10739236302677 |  | EA | Yes
861-3P2 | 3 SQ MAX WITH PVC 1/2 GRATE - SCH40 |  | 112 | Jul 1, 2025 | 739236350602 | 1 | 1 | No Break | 7.1243 | 1.5738 |  | 10739236350609 |  | EA | Yes
861-3P2T6 | 3 SQ MAX WITH 1/2 PVC GR SCH 40 FLT STR+TP |  | 138 | Jul 1, 2025 | 739236329493 | 1 | 1 | No Break | 7.3693 | 1.5738 |  | 10739236329490 |  | EA | Yes
861-3P3 | 3 SQ MAX WITH 3/4 PVC GRATE SCH 40 |  | 112 | Jul 1, 2025 | 739236373380 | 1 | 1 | No Break | 7.35 | 1.6478 |  | 10739236373387 |  | EA | Yes
861-3PC2 | 3 SQ MAX WITH 1/2 PVC GRT + CC SCH 40 |  | 135 | Jul 1, 2025 | 739236315786 | 1 | 1 | No Break | 7.7 | 1.6335 |  | 10739236315783 |  | EA | Yes
861-3PD | 3 SQ MAX WITH PVC GRATE/DOME SCH 40 |  | 123 | Jul 1, 2025 | 739236373496 | 1 | 1 | No Break | 7.9716 | 1.5738 |  | 10739236373493 |  | EA | Yes
861-3PD2 | 3 SQ MAX WITH 1/2 PVC GRT/DM SCH 40 DB |  | 123 | Jul 1, 2025 | 739236373502 | 1 | 1 | No Break | 8.576 | 1.111 |  | 10739236373509 |  | EA | Yes
861-3PD2T | 3 SQ MAX WITH 1/2 PVC GRT/DOME TP |  | 136 | Jul 1, 2025 | 739236373519 | 1 | 1 | No Break | 6.816 | 1.5738 |  | 10739236373516 |  | EA | Yes
861-3PD3 | 3 SQ MAX WITH PVC 3/4GR/DOME SCH 40 |  | 123 | Jul 1, 2025 | 739236373526 | 1 | 1 | No Break | 7.6 | 1.5581 |  | 10739236373523 |  | EA | Yes
861-3PI | 3 SQ MAX W/ DUCTILE IRON RING SCH40 |  | 287 | Jul 1, 2025 | 739236354884 | 1 | 1 | No Break | 16.1 | 1.6445 |  | 10739236354881 |  | EA | Yes
861-3PN | 3 SQ MAX W/ CAST NICKEL RING SCH40 |  | 660 | Jul 1, 2025 | 739236302731 | 1 | 1 | No Break | 15.6 | 1.5738 |  | 10739236302738 |  | EA | Yes
861-3PN2 | 3 SQ MAX CAST NICKEL R & 1/2GR SCH 40 |  | 660 | Jul 1, 2025 | 739236372536 | 1 | 1 | No Break | 13.45 | 1.5738 |  | 10739236372533 |  | EA | Yes
861-3PND | 3 SQ MAX NICKEL GR&RNG +DOME STRNR |  | 671 | Jul 1, 2025 | 739236372574 | 1 | 1 | No Break | 15.881 | 0.55819 |  | 10739236372571 |  | EA | Yes
861-3PND2 | 3 SQ MAX NICKEL 1/2GR/RNG DME STRNR |  | 671 | Jul 1, 2025 | 739236372499 | 1 | 1 | No Break | 16.446 | 0.55819 |  | 10739236372496 |  | EA | Yes
861-3PNU2 | 3 SQ MAX CAST NKL 1/2GR/RNG +PVC DB |  | 686 | Jul 1, 2025 | 739236372635 | 1 | 1 | No Break | 14.207 | 1.5738 |  | 10739236372632 |  | EA | Yes
861-3PR | 3IN SQUAREMAX NO-FLANGE WITH FULL GRATE |  | 112 | Jul 1, 2025 | 739236713940 | 1 | 1 | No Break | 9.5795 | 1.5738 |  | 10739236713947 |  | EA | Yes
861-3PT | 3 SQ MAX W/FL PVC STRNR SCH 40 TAP |  | 125 | Jul 1, 2025 | 739236372376 | 1 | 1 | No Break | 7.0993 | 1.1185 |  | 10739236372373 |  | EA | Yes
861-3PU | 3 SQ MAX W/PVC GRT DOME STNR SCH 40 |  | 138 | Jul 1, 2025 | 739236372383 | 1 | 1 | No Break | 7.405 | 1.5738 |  | 10739236372380 |  | EA | Yes
861-3PU2 | 3 SQ MAX W/1/2 PVC GRT DOME SCH40 |  | 138 | Jul 1, 2025 | 739236372482 | 1 | 1 | No Break | 6.804 | 1.5738 |  | 10739236372489 |  | EA | Yes
861-3PU3 | 3 SQ MAX W/3/4 PVC GRT +DOME SCH 40 |  | 138 | Jul 1, 2025 | 739236372406 | 1 | 1 | No Break | 7.6 | 1.606 |  | 10739236372403 |  | EA | Yes
861-3PW | 3 SQ MAX SCHD 40 PVC GRT + MESH DB |  | 183 | Jul 1, 2025 | 739236372444 | 1 | 1 | No Break | 9.999 | 1.6746 |  | 10739236372441 |  | EA | Yes
861-3PW2 | 3 SQ MAX W/1/2 PVC GRT/D BKT SCH 40 |  | 183 | Jul 1, 2025 | 739236302694 | 1 | 1 | No Break | 7.625 | 1.5738 |  | 10739236302691 |  | EA | Yes
861-3PW2T | 3 SQ MAX SCH 40 1/2 PVC GR+TP/SS DB |  | 196 | Jul 1, 2025 | 739236372451 | 1 | 1 | No Break | 7.55 | 1.7101 |  | 10739236372458 |  | EA | Yes
861-3PWT | 3 SQ MAX PVC SCH 40 W/GRT +SS DB/TP |  | 196 | Jul 1, 2025 | 739236372680 | 1 | 1 | No Break | 9.999 | 1.5738 |  | 10739236372687 |  | EA | Yes
861-3PX | 3 SQ MAX PVC 3 SCHED 40 HUB |  | 74 | Jul 1, 2025 | 739236305534 | 1 | 3 | No Break | 5.3467 | 1.6746 |  | 10739236305531 | 135 | EA | Yes
861-3PXR | 3 SQ MAX PVC - LESS GRATE - NO FLANGE |  | 74 | Jul 1, 2025 | 739236708205 | 1 | 3 | No Break | 6.5951 | 1.6746 |  | 10739236708202 |  | EA | Yes
861-3PZ | 3 SQ MAX W/SS304 PVC GRT R&S |  | 660 | Jul 1, 2025 | 739236316486 | 1 | 1 | No Break | 16.637 | 1.5738 |  | 10739236316483 |  | EA | Yes
861-3PZ2 | 3 SQ MAX W/SS304 PVC 1/2 GRT R&S |  | 660 | Jul 1, 2025 | 739236320193 | 1 | 1 | No Break | 13.527 | 1.5738 |  | 10739236320190 |  | EA | Yes
861-4P | 4 SQ MAX W/ PVC GRATE SCH 40 |  | 112 | Jul 1, 2025 | 739236350503 | 1 | 1 | No Break | 8.9043 | 1.5738 |  | 10739236350500 |  | EA | Yes
861-4P2 | 4 SQ MAX W/ 1/2 PVC GRATE SCH 40 |  | 112 | Jul 1, 2025 | 739236372888 | 1 | 1 | No Break | 7.2407 | 1.5738 |  | 10739236372885 |  | EA | Yes
861-4P3 | 4 SQ MAX W/PVC 3/4 GRT SCH 40 |  | 112 | Jul 1, 2025 | 739236372895 | 1 | 1 | No Break | 7.35 | 1.6335 |  | 10739236372892 |  | EA | Yes
861-4PD | 4 SQ MAX W/ PVC GRT/DM SCH 40 DB |  | 123 | Jul 1, 2025 | 739236372901 | 1 | 1 | No Break | 7.4263 | 1.5738 |  | 10739236372908 |  | EA | Yes
861-4PI | 4 SQ MAX W/ DUCTILE IRON RING SCH40 |  | 287 | Jul 1, 2025 | 739236354891 | 1 | 1 | No Break | 16.2659 | 1.5738 |  | 10739236354898 |  | EA | Yes
861-4PN | 4 SQ MAX CAST NICKEL RING SCH40 |  | 660 | Jul 1, 2025 | 739236354907 | 1 | 1 | No Break | 16.8404 | 1.5738 |  | 10739236354904 |  | EA | Yes
861-4PN2 | 4 SQ MAX CAST NICKEL R & 1/2GR SCH 40 |  | 660 | Jul 1, 2025 | 739236372970 | 1 | 1 | No Break | 16.1567 | 1.5738 |  | 10739236372977 |  | EA | Yes
861-4PND | 4 SQ MAX CAST NI RG SCH40 DME STRNR |  | 671 | Jul 1, 2025 | 739236374738 | 1 | 1 | No Break | 15.8737 | 0.55819 |  | 10739236374735 |  | EA | Yes
861-4PND2 | 4 SQ MAX NICKEL 1/2GR/RNG DME STRNR |  | 671 | Jul 1, 2025 | 739236372994 | 1 | 1 | No Break | 16.4387 | 1.5738 |  | 10739236372991 |  | EA | Yes
861-4PNDW | 4 SQ MAX NI GRT/RNG SCH 40 DM STR SS DB |  | 742 | Jul 1, 2025 | 739236322753 | 1 | 1 | No Break | 16.3 | 1.6574 |  | 10739236322750 |  | EA | Yes
861-4PNDW2 | 4 SQ MAX NI 1/2GR/RNG DM STR SS DB |  | 742 | Jul 1, 2025 | 739236377555 | 1 | 1 | No Break | 14.45 | 1.6479 |  | 10739236377552 |  | EA | Yes
861-4PNU | 4 SQ MAX W/ CAST NCKL RING SCH40 DB |  | 686 | Jul 1, 2025 | 739236373007 | 1 | 1 | No Break | 15.8617 | 0.55819 |  | 10739236373004 |  | EA | Yes
861-4PNU2 | 4 SQ MAX 1/2 NI GRATE DOME STRAINER |  | 686 | Jul 1, 2025 | 739236376589 | 1 | 1 | No Break | 13.9 | 1.7332 |  | 10739236376586 |  | EA | Yes
861-4PNW | 4 SQ MAX NCKL R&G SCH 40 +SS DB |  | 731 | Jul 1, 2025 | 739236372697 | 1 | 1 | No Break | 16.1 | 1.627 |  | 10739236372694 |  | EA | Yes
861-4PNW2 | 4 SQ MAX CAST NCKL R&1/2GR +SS D BKT |  | 731 | Jul 1, 2025 | 739236372703 | 1 | 1 | No Break | 13.85 | 1.6574 |  | 10739236372700 |  | EA | Yes
861-4PU | 4 SQ MAX PVC GRT SCH 40 +DB STRNR |  | 138 | Jul 1, 2025 | 739236372758 | 1 | 1 | No Break | 7.4143 | 1.5738 |  | 10739236372755 |  | EA | Yes
861-4PW2 | 4SQ MAX SCHD 40 1/2 PVC GRT+MESH DB |  | 183 | Jul 1, 2025 | 739236302724 | 1 | 1 | No Break | 8.9314 | 1.5738 |  | 10739236302721 |  | EA | Yes
861-4PW2T | 4 SQ MAX PVC SCH 40 1/2G +SS DB/TPD |  | 196 | Jul 1, 2025 | 739236372796 | 1 | 1 | No Break | 9.443 | 1.5738 |  | 10739236372793 |  | EA | Yes
861-4PX | SQUARE MAX PVC 4 SCHED 40 HUB |  | 74 | Jul 1, 2025 | 739236305541 | 1 | 3 | No Break | 5.3917 | 1.6746 |  | 10739236305548 |  | EA | Yes
861-4PZ | SQUARE MAX PVC 4 W/SS304 R&S |  | 660 | Jul 1, 2025 | 739236316493 | 1 | 1 | No Break | 1e-05 | 1.5738 |  | 10739236316490 |  | EA | Yes
861-5 | FULL GRATE PVC FOR SQUARE MAX W/LH |  | 37.63 | Jul 1, 2025 | 739236305558 | 1 | 15 | No Break | 1.846 | 2.2371 |  | 10739236305555 |  | EA | Yes
861-51 | 1/2 GRATE ONLY PVC FOR SQUARE MAX |  | 28.84 | Jul 1, 2025 | 739236305602 | 1 | 15 | No Break | 1.1873 | 1.6746 |  | 10739236305609 |  | EA | Yes
861-51AR | ADJ PVC RING & HALF GRATE FOR SQUAREMAX |  | 86.63 | Jul 1, 2025 | 739236735904 | 1 | 10 | No Break | 1.65 | 1.225 |  | 10739236735901 |  | EA | Yes
861-51NR | NB RING & OPEN HALF STRAINER |  | 612.15 | Jul 1, 2025 | 739236350626 | 1 | 3 | No Break | 8.333 | 0.9136 |  | 10739236350623 |  | EA | Yes
861-51SR | RING & 1/2 STRAINER SS304 FOR SQ MAX |  | 505.34 | Jul 1, 2025 | 739236316523 | 1 | 3 | No Break | 8.8 | 1.0805 |  | 10739236316520 |  | EA | Yes
861-52IN | XXGRATE & RING 1/2 NICKEL FOR 861 | Phase Out | 2316 | Jan 2, 2025 | 739236306500 | 1 | 1 | No Break | 10.0876 | 0.30453 | Y | 10739236306507 |  | EA | Yes
861-53 | GRATE 3/4 ONLY PVC FOR SQUARE MAX |  | 33.45 | Jul 1, 2025 | 739236305619 | 1 | 15 | No Break | 1.4633 | 1.7158 |  | 10739236305616 |  | EA | Yes
861-53IN | GRATE & RING 3/4 NICKEL FOR 861 |  | 2675 | Jul 1, 2025 | 739236306494 | 1 | 1 | No Break | 11.1774 | 0.35254 | Y | 10739236306491 |  | EA | Yes
861-5AR | ADJ PVC RING & FULL GRATE FOR SQUAREMAX |  | 86.63 | Jul 1, 2025 | 739236735898 | 1 | 10 | No Break | 2.15 | 1.225 |  | 10739236735895 |  | EA | Yes
861-5CI | GRATE & RING DUCTILE IRON FOR SQ MAX |  | 218.95 | Jul 1, 2025 | 739236350633 | 1 | 3 | No Break | 10.5211 | 0.9136 |  | 10739236350630 |  | EA | Yes
861-5NR | GRATE & RING NICKEL FOR SQUARE MAX |  | 612.15 | Jul 1, 2025 | 739236302847 | 1 | 3 | No Break | 10.5211 | 0.9136 |  | 10739236302844 |  | EA | Yes
861-5SR | RING & STRAINER SS304 FOR SQUARE MAX |  | 613.07 | Jul 1, 2025 | 739236316516 | 1 | 1 | No Break | 10.7 | 0 |  | 10739236316513 |  | EA | Yes
861-6 | FLAT BOTTOM STRAINER WHITE PVC |  | 13.38 | Jul 1, 2025 | 739236305565 | 1 | 10 | No Break | 0.26664 | 0.11003 |  | 10739236305562 |  | EA | Yes
861-6P | 6 SQ MAX WITH PVC GRATE - SCH40 |  | 229 | Jul 1, 2025 | 739236354921 | 1 | 1 | No Break | 8.2288 | 0.55819 |  | 10739236354928 |  | EA | Yes
861-6PI | 6 SQ MAX DUCTILE IRON RING SCH 40 |  | 405 | Jul 1, 2025 | 739236354938 | 1 | 1 | No Break | 16.2224 | 1.5738 |  | 10739236354935 |  | EA | Yes
861-6PN | 6 SQ MAX CAST NKL RING SCH40 |  | 778 | Jul 1, 2025 | 739236354945 | 1 | 1 | No Break | 16.2224 | 1.5738 |  | 10739236354942 |  | EA | Yes
861-6PX | SQUARE MAX PVC 6 SCHED 40 HUB |  | 192 | Jul 1, 2025 | 739236302861 | 1 | 2 | No Break | 4.7615 | 1.1164 |  | 10739236302868 |  | EA | Yes
861-6PZ | SQUARE MAX 6IN PVC WITH SS304 RING & STRNR |  | 778 | Jul 1, 2025 | 739236316509 | 1 | 1 | No Break | 16.713 | 2.1427 |  | 10739236316506 |  | EA | Yes
861-AD | XXSTRAINER ALUMINUM DOME BOTTOM | Phase Out | 70 | Jan 1, 2024 | 739236302878 | 1 | 20 | No Break | 0.451 | 0.43604 | Y | 10739236302875 |  | EA | Yes
861-BKQ2 | BASKET FOR SS FLOOR SINK SS SQ 12 |  | 2076 | Jul 1, 2025 | 739236744401 | 1 | 1 | No Break | 2 | 0.21 | Y | 10739236744408 |  | EA | Yes
861-BQ2 | BUCKET FLOOR SINK ALUM SQ 12 |  | 422 | Jul 1, 2025 | 739236719751 | 1 | 1 | No Break | 4.53 | 0.28 | Y | 10739236719758 |  | EA | No
861-BQ8 | BUCKET FLOOR SINK ALUM SQ 8 |  | 302 | Jul 1, 2025 | 739236719768 | 1 | 1 | No Break | 1.6 | 0.12 | Y | 10739236719765 |  | EA | No
861-BR2 | BUCKET FLOOR SINK ALUM RD 12 |  | 415 | Jul 1, 2025 | 739236719775 | 1 | 1 | No Break | 3.42 | 0.3 | Y | 10739236719772 |  | EA | No
861-BR8 | BUCKET FLOOR SINK ALUM RD 8 |  | 301 | Jul 1, 2025 | 739236719782 | 1 | 1 | No Break | 1.19 | 0.1 | Y | 10739236719789 |  | EA | No
861-C | CLAMPING COLLAR FOR SQUARE MAX |  | 21.86 | Jul 1, 2025 | 739236374790 | 1 | 5 | No Break | 0.72524 | 0.35254 |  | 10739236374797 |  | EA | Yes
861-CQ2 | CLAMP COLLAR FLOOR SINK SQ 12 |  | 363 | Jul 1, 2025 | 739236719799 | 1 | 1 | No Break | 7.76 | 0.18 | Y | 10739236719796 |  | EA | No
861-CQ8 | CLAMP COLLAR FLOOR SINK SQ 8 |  | 245 | Jul 1, 2025 | 739236719805 | 8 | 8 | No Break | 3.38 | 0.72 | Y | 10739236719802 |  | EA | Yes
861-CR2 | CLAMP COLLAR FLOOR SINK RD 12 |  | 359 | Jul 1, 2025 | 739236719812 | 1 | 1 | No Break | 5.3 | 0.079167 | Y | 10739236719819 |  | EA | No
861-CR8 | CLAMP COLLAR FLOOR SINK RD 8 |  | 246 | Jul 1, 2025 | 739236719829 | 1 | 1 | No Break | 4.6 | 0.1 | Y | 10739236719826 |  | EA | No
861-D | ABS DOME BOTTOM STRAINER WHITE |  | 10.88 | Jul 1, 2025 | 739236302885 | 1 | 80 | No Break | 0.282 | 1.6746 |  | 10739236302882 |  | EA | Yes
861-GAQ2F | GRATE FLOOR SINK ARE SQ 12 FULL |  | 265 | Jul 1, 2025 | 739236719836 | 1 | 6 | No Break | 0.71667 | 0.11574 | Y | 10739236719833 |  | EA | No
861-GAQ2H | GRATE FLOOR SINK ARE SQ 12 OPEN-HALF |  | 265 | Jul 1, 2025 | 739236719843 | 1 | 6 | No Break | 3.172 | 0.594 | Y | 10739236719840 |  | EA | No
861-GAQ2T | XXGRATE FLOOR SINK ARE SQ 12 OPEN-QUARTER | Phase Out | 218 | Jan 1, 2024 | 739236719850 | 1 | 6 | No Break | 4.092 | 0.594 | Y | 10739236719857 |  | EA | No
861-GAQ8F | GRATE FLOOR SINK ARE SQ 8 FULL |  | 265 | Jul 1, 2025 | 739236719867 | 1 | 6 | No Break | 3.069 | 0.354 | Y | 10739236719864 |  | EA | No
861-GAQ8H | GRATE FLOOR SINK ARE SQ 8 OPEN-HALF |  | 265 | Jul 1, 2025 | 739236719874 | 1 | 6 | No Break | 2.455 | 0.354 | Y | 10739236719871 |  | EA | No
861-GAQ8T | XXGRATE FLOOR SINK ARE SQ 8 OPEN-QUARTER | Phase Out | 218 | Jan 6, 2022 | 739236719881 | 1 | 6 | No Break | 2.906 | 0.354 | Y | 10739236719888 |  | EA | No
861-GAR2F | GRATE FLOOR SINK ARE RD 12 FULL |  | 265 | Jul 1, 2025 | 739236719898 | 1 | 6 | No Break | 6.35 | 1.1637 | Y | 10739236719895 |  | EA | No
861-GAR2H | GRATE FLOOR SINK ARE RD 12 OPEN-HALF |  | 265 | Jul 1, 2025 | 739236719904 | 1 | 6 | No Break | 4.092 | 0.798 | Y | 10739236719901 |  | EA | No
861-GAR8F | GRATE FLOOR SINK ARE RD 8 FULL |  | 265 | Jul 1, 2025 | 739236719928 | 1 | 6 | No Break | 2.906 | 0.288 | Y | 10739236719925 |  | EA | No
861-GAR8H | GRATE FLOOR SINK ARE RD 8 OPEN-HALF |  | 265 | Jul 1, 2025 | 739236719935 | 1 | 6 | No Break | 1.842 | 0.288 | Y | 10739236719932 |  | EA | No
861-GKQ2F | GRATE FOR SS FLOOR SINK SS PERF SQ 12 FULL |  | 2141 | Jul 1, 2025 | 739236744272 | 1 | 1 | No Break | 3 | 0.077 | Y | 10739236744279 |  | EA | Yes
861-GKQ2FL | GRATE FOR SS FLOOR SINK SS BAR SQ 12 FULL |  | 3374 | Jul 1, 2025 | 739236744296 | 1 | 1 | No Break | 4.5 | 0.077 | Y | 10739236744293 |  | EA | Yes
861-GKQ2FW | GRATE FOR SS FLOOR SINK SS WEDGEWIRE SQ 12 FULL |  | 5319 | Jul 1, 2025 | 739236744302 | 1 | 1 | No Break | 6 | 0.077 | Y | 10739236744309 |  | EA | Yes
861-GKQ2H | GRATE FOR SS FLOOR SINK SS PERF SQ 12 HALF |  | 2141 | Jul 1, 2025 | 739236744319 | 1 | 1 | No Break | 1.5 | 0.04 | Y | 10739236744316 |  | EA | Yes
861-GNQ2F | GRATE/FRAME FLOOR SINK NB SQ 12 FULL |  | 1818 | Jul 1, 2025 | 739236719959 | 1 | 1 | No Break | 8.443 | 0.134 | Y | 10739236719956 |  | EA | No
861-GNQ2H | GRATE/FRAME FLOOR SINK NB SQ 12 OPEN-HALF |  | 1818 | Jul 1, 2025 | 739236719966 | 1 | 1 | No Break | 5.234 | 0.134 | Y | 10739236719963 |  | EA | No
861-GNQ8F | GRATE/FRAME FLOOR SINK NB SQ 8 FULL |  | 1091 | Jul 1, 2025 | 739236719980 | 1 | 1 | No Break | 4.324 | 0.065 | Y | 10739236719987 |  | EA | No
861-GNQ8H | GRATE/FRAME FLOOR SINK NB SQ 8 OPEN-HALF |  | 1091 | Jul 1, 2025 | 739236719997 | 1 | 1 | No Break | 3.061 | 0.065 | Y | 10739236719994 |  | EA | No
861-GNQ8T | XXGRATE/FRAME FLOOR SINK NB SQ 8 OPEN-QUARTER | Phase Out | 900 | Jan 1, 2023 | 739236720009 | 1 | 1 | No Break | 3.704 | 0.065 | Y | 10739236720006 |  | EA | No
861-GNR2F | GRATE/FRAME FLOOR SINK NB RD 12 FULL |  | 1745 | Jul 1, 2025 | 739236720016 | 1 | 1 | No Break | 7.755 | 0.163 | Y | 10739236720013 |  | EA | No
861-GNR2H | GRATE/FRAME FLOOR SINK NB RD 12 OPEN-HALF |  | 1745 | Jul 1, 2025 | 739236720023 | 1 | 1 | No Break | 5.6 | 0.16406 | Y | 10739236720020 |  | EA | No
861-GNR2T | XXGRATE/FRAME FLOOR SINK NB RD 12 OPEN-QUARTER | Phase Out | 1500 | Jan 1, 2023 | 739236720030 | 1 | 1 | No Break | 6.751 | 0.163 | Y | 10739236720037 |  | EA | No
861-GNR8F | GRATE/FRAME FLOOR SINK NB RD 8 FULL |  | 937 | Jul 1, 2025 | 739236720047 | 1 | 1 | No Break | 3.15 | 0.050417 | Y | 10739236720044 |  | EA | No
861-GNR8H | GRATE/FRAME FLOOR SINK NB RD 8 OPEN-HALF |  | 937 | Jul 1, 2025 | 739236720054 | 1 | 1 | No Break | 2.4 | 0.056861 | Y | 10739236720051 |  | EA | No
861-GSQ2F | GRATE/FRAME FLOOR SINK SS SQ 12 FULL |  | 1818 | Jul 1, 2025 | 739236741165 | 1 | 1 | No Break | 8.4 | 0.134 | Y | 10739236741162 |  | EA | Yes
861-GSQ2H | GRATE/FRAME FLOOR SINK SS SQ 12 OPEN-HALF |  | 1818 | Jul 1, 2025 | 739236741172 | 1 | 1 | No Break | 5.2 | 0.134 | Y | 10739236741179 |  | EA | Yes
861-GSQ8F | GRATE/FRAME FLOOR SINK SS SQ 8 FULL |  | 1091 | Jul 1, 2025 | 739236745637 | 1 | 1 | No Break | 4.47 | 0.12653 | Y | 10739236745634 |  | EA | No
861-GSQ8H | GRATE/FRAME FLOOR SINK SS SQ 8 OPEN-HALF |  | 1091 | Jul 1, 2025 | 739236745644 | 1 | 1 | No Break | 3.44 | 0.083417 | Y | 10739236745641 |  | EA | No
861-GSR2F | GRATE/FRAME FLOOR SINK SS RD 12 FULL |  | 1745 | Jul 1, 2025 | 739236745682 | 1 | 1 | No Break | 7.75 | 0.16 | Y | 10739236745689 |  | EA | No
861-GSR2H | GRATE/FRAME FLOOR SINK SS RD 12 OPEN-HALF |  | 1745 | Jul 1, 2025 | 739236745675 | 1 | 1 | No Break | 5.05 | 0.16 | Y | 10739236745672 |  | EA | No
861-GSR8F | GRATE/FRAME FLOOR SINK SS RD 8 FULL |  | 937 | Jul 1, 2025 | 739236745668 | 1 | 1 | No Break | 3.25 | 0.084886 | Y | 10739236745665 |  | EA | No
861-GSR8H | GRATE/FRAME FLOOR SINK SS RD 8 OPEN-HALF |  | 937 | Jul 1, 2025 | 739236745651 | 1 | 1 | No Break | 2.295 | 0.08451 | Y | 10739236745658 |  | EA | No
861-Q2221 | FLOOR SINK ARE SQ 12X12X10 2NH NOFLNG |  | 1577 | Jul 1, 2025 | 739236720078 | 1 | 1 | No Break | 35.65 | 1.194 | Y | 10739236720075 |  | EA | No
861-Q2221A | FLOOR SINK ARE SQ 12X12X10 2NH NOFLNG ARE GRATE |  | 1841 | Jul 1, 2025 | 739236720085 | 1 | 1 | No Break | 35.65 | 1.194 | Y | 10739236720082 |  | EA | No
861-Q2221N | FLOOR SINK ARE SQ 12X12X10 2NH NOFLNG NB RING & GRATE |  | 3396 | Jul 1, 2025 | 739236720092 | 1 | 1 | No Break | 44.093 | 1.328 | Y | 10739236720099 |  | EA | No
861-Q2221S | FLOOR SINK ARE SQ 12X12X10 2NH NOFLNG SS RING & GRATE |  | 3396 | Jul 1, 2025 | 739236749482 | 1 | 1 | No Break | 44 | 1.3 | Y | 10739236749489 |  | EA | No
861-Q2226 | FLOOR SINK ARE SQ 12X12X6 2NH NOFLNG |  | 1334 | Jul 1, 2025 | 739236720108 | 1 | 1 | No Break | 20.565 | 0.868 | Y | 10739236720105 |  | EA | No
861-Q2226A | FLOOR SINK ARE SQ 12X12X6 2NH NOFLNG ARE GRATE |  | 1599 | Jul 1, 2025 | 739236720115 | 1 | 1 | No Break | 26 | 0 | Y | 10739236720112 |  | EA | No
861-Q2226N | FLOOR SINK ARE SQ 12X12X6 2NH NOFLNG NB RING & GRATE |  | 3154 | Jul 1, 2025 | 739236720122 | 1 | 1 | No Break | 29.008 | 1.002 | Y | 10739236720129 |  | EA | No
861-Q2226S | FLOOR SINK ARE SQ 12X12X6 2NH NOFLNG SS RING & GRATE |  | 3154 | Jul 1, 2025 | 739236749369 | 1 | 1 | No Break | 29 | 1 | Y | 10739236749366 |  | EA | No
861-Q2228 | FLOOR SINK ARE SQ 12X12X8 2NH NOFLNG |  | 1455 | Jul 1, 2025 | 739236720139 | 1 | 1 | No Break | 23.02 | 1.03 | Y | 10739236720136 |  | EA | No
861-Q2228A | FLOOR SINK ARE SQ 12X12X8 2NH NOFLNG ARE GRATE |  | 1719 | Jul 1, 2025 | 739236720146 | 1 | 1 | No Break | 23.02 | 1.03 | Y | 10739236720143 |  | EA | No
861-Q2228N | FLOOR SINK ARE SQ 12X12X8 2NH NOFLNG NB RING & GRATE |  | 3274 | Jul 1, 2025 | 739236720153 | 1 | 1 | No Break | 8.443 | 0.134 | Y | 10739236720150 |  | EA | No
861-Q2228S | FLOOR SINK ARE SQ 12X12X8 2NH NOFLNG SS RING & GRATE |  | 3274 | Jul 1, 2025 | 739236749420 | 1 | 1 | No Break | 8.5 | 0.135 | Y | 10739236749427 |  | EA | No
861-Q2286 | FLOOR SINK ARE SQ 8X8X6 2NH NOFLNG |  | 1212 | Jul 1, 2025 | 739236720160 | 1 | 1 | No Break | 14.017 | 0.41 | Y | 10739236720167 |  | EA | No
861-Q2286A | FLOOR SINK ARE SQ 8X8X6 2NH NOFLNG ARE GRATE |  | 1477 | Jul 1, 2025 | 739236720177 | 1 | 1 | No Break | 17.086 | 0.469 | Y | 10739236720174 |  | EA | No
861-Q2286N | FLOOR SINK ARE SQ 8X8X6 2NH NOFLNG NB RING & GRATE |  | 2304 | Jul 1, 2025 | 739236720184 | 1 | 1 | No Break | 18.341 | 0.475 | Y | 10739236720181 |  | EA | No
861-Q2286S | FLOOR SINK ARE SQ 8X8X6 2NH NOFLNG SS RING & GRATE |  | 2304 | Jul 1, 2025 | 739236749543 | 1 | 1 | No Break | 25 | 0.65 | Y | 10739236749540 |  | EA | No
861-Q2321 | FLOOR SINK ARE SQ 12X12X10 3NH NOFLNG |  | 1577 | Jul 1, 2025 | 739236720191 | 1 | 1 | No Break | 29.159 | 1.229 | Y | 10739236720198 |  | EA | No
861-Q2321A | FLOOR SINK ARE SQ 12X12X10 3NH NOFLNG ARE GRATE |  | 1841 | Jul 1, 2025 | 739236720207 | 1 | 1 | No Break | 36.914 | 1.392 | Y | 10739236720204 |  | EA | No
861-Q2321N | FLOOR SINK ARE SQ 12X12X10 3NH NOFLNG NB RING & GRATE |  | 3396 | Jul 1, 2025 | 739236720214 | 1 | 1 | No Break | 37.602 | 1.363 | Y | 10739236720211 |  | EA | No
861-Q2321S | FLOOR SINK ARE SQ 12X12X10 3NH NOFLNG SS RING & GRATE |  | 3396 | Jul 1, 2025 | 739236749499 | 1 | 1 | No Break | 44 | 1.3 | Y | 10739236749496 |  | EA | No
861-Q2326 | FLOOR SINK ARE SQ 12X12X6 3NH NOFLNG |  | 1334 | Jul 1, 2025 | 739236720221 | 1 | 1 | No Break | 20.565 | 0.868 | Y | 10739236720228 |  | EA | No
861-Q2326A | FLOOR SINK ARE SQ 12X12X6 3NH NOFLNG ARE GRATE |  | 1599 | Jul 1, 2025 | 739236720238 | 1 | 1 | No Break | 26 | 0 | Y | 10739236720235 |  | EA | No
861-Q2326N | FLOOR SINK ARE SQ 12X12X6 3NH NOFLNG NB RING & GRATE |  | 3154 | Jul 1, 2025 | 739236720245 | 1 | 1 | No Break | 29.1 | 0 | Y | 10739236720242 |  | EA | No
861-Q2326S | FLOOR SINK ARE SQ 12X12X6 3NH NOFLNG SS RING & GRATE |  | 3154 | Jul 1, 2025 | 739236749376 | 1 | 1 | No Break | 29 | 1 | Y | 10739236749373 |  | EA | No
861-Q2328 | FLOOR SINK ARE SQ 12X12X8 3NH NOFLNG |  | 1455 | Jul 1, 2025 | 739236720252 | 1 | 1 | No Break | 23.02 | 1.03 | Y | 10739236720259 |  | EA | No
861-Q2328A | FLOOR SINK ARE SQ 12X12X8 3NH NOFLNG ARE GRATE |  | 1719 | Jul 1, 2025 | 739236720269 | 1 | 1 | No Break | 23.7367 | 1.0493 | Y | 10739236720266 |  | EA | No
861-Q2328N | FLOOR SINK ARE SQ 12X12X8 3NH NOFLNG NB RING & GRATE |  | 3274 | Jul 1, 2025 | 739236720276 | 1 | 1 | No Break | 31.463 | 1.164 | Y | 10739236720273 |  | EA | No
861-Q2328S | FLOOR SINK ARE SQ 12X12X8 3NH NOFLNG SS RING & GRATE |  | 3274 | Jul 1, 2025 | 739236749437 | 1 | 1 | No Break | 8.5 | 0.135 | Y | 10739236749434 |  | EA | No
861-Q2386 | FLOOR SINK ARE SQ 8X8X6 3NH NOFLNG |  | 1212 | Jul 1, 2025 | 739236720283 | 1 | 1 | No Break | 12.8 | 0.4397 | Y | 10739236720280 |  | EA | No
861-Q2386A | FLOOR SINK ARE SQ 8X8X6 3NH NOFLNG ARE GRATE |  | 1477 | Jul 1, 2025 | 739236720290 | 1 | 1 | No Break | 12.8 | 0.4397 | Y | 10739236720297 |  | EA | No
861-Q2386N | FLOOR SINK ARE SQ 8X8X6 3NH NOFLNG NB RING & GRATE |  | 2304 | Jul 1, 2025 | 739236720306 | 1 | 1 | No Break | 19.95 | 0.98958 | Y | 10739236720303 |  | EA | No
861-Q2386S | FLOOR SINK ARE SQ 8X8X6 3NH NOFLNG SS RING & GRATE |  | 2304 | Jul 1, 2025 | 739236749550 | 1 | 1 | No Break | 25 | 0.65 | Y | 10739236749557 |  | EA | No
861-Q2421 | FLOOR SINK ARE SQ 12X12X10 4NH NOFLNG |  | 1577 | Jul 1, 2025 | 739236720313 | 1 | 1 | No Break | 29.159 | 1.229 | Y | 10739236720310 |  | EA | No
861-Q2421A | FLOOR SINK ARE SQ 12X12X10 4NH NOFLNG ARE GRATE |  | 1841 | Jul 1, 2025 | 739236720320 | 1 | 1 | No Break | 37 | 0 | Y | 10739236720327 |  | EA | No
861-Q2421N | FLOOR SINK ARE SQ 12X12X10 4NH NOFLNG NB RING & GRATE |  | 3396 | Jul 1, 2025 | 739236720337 | 1 | 1 | No Break | 42.132 | 1.643 | Y | 10739236720334 |  | EA | No
861-Q2421S | FLOOR SINK ARE SQ 12X12X10 4NH NOFLNG SS RING & GRATE |  | 3396 | Jul 1, 2025 | 739236749505 | 1 | 1 | No Break | 44 | 1.3 | Y | 10739236749502 |  | EA | No
861-Q2426 | FLOOR SINK ARE SQ 12X12X6 4NH NOFLNG |  | 1334 | Jul 1, 2025 | 739236720344 | 1 | 1 | No Break | 21.75 | 0.93333 | Y | 10739236720341 |  | EA | No
861-Q2426A | FLOOR SINK ARE SQ 12X12X6 4NH NOFLNG ARE GRATE |  | 1599 | Jul 1, 2025 | 739236720351 | 1 | 1 | No Break | 26 | 0.403 | Y | 10739236720358 |  | EA | No
861-Q2426N | FLOOR SINK ARE SQ 12X12X6 4NH NOFLNG NB RING & GRATE |  | 3154 | Jul 1, 2025 | 739236720368 | 1 | 1 | No Break | 33.8 | 0 | Y | 10739236720365 |  | EA | No
861-Q2426S | FLOOR SINK ARE SQ 12X12X6 4NH NOFLNG SS RING & GRATE |  | 3154 | Jul 1, 2025 | 739236749383 | 1 | 1 | No Break | 29 | 1 | Y | 10739236749380 |  | EA | No
861-Q2428 | FLOOR SINK ARE SQ 12X12X8 4NH NOFLNG |  | 1455 | Jul 1, 2025 | 739236720375 | 1 | 1 | No Break | 23.02 | 1.03 | Y | 10739236720372 |  | EA | No
861-Q2428A | FLOOR SINK ARE SQ 12X12X8 4NH NOFLNG ARE GRATE |  | 1719 | Jul 1, 2025 | 739236720382 | 1 | 1 | No Break | 30.722 | 1.409 | Y | 10739236720389 |  | EA | No
861-Q2428N | FLOOR SINK ARE SQ 12X12X8 4NH NOFLNG NB RING & GRATE |  | 3274 | Jul 1, 2025 | 739236720399 | 1 | 1 | No Break | 35.993 | 1.444 | Y | 10739236720396 |  | EA | No
861-Q2428S | FLOOR SINK ARE SQ 12X12X8 4NH NOFLNG SS RING & GRATE |  | 3274 | Jul 1, 2025 | 739236749444 | 1 | 1 | No Break | 8.5 | 0.135 | Y | 10739236749441 |  | EA | No
861-Q2486 | FLOOR SINK ARE SQ 8X8X6 4NH NOFLNG |  | 1212 | Jul 1, 2025 | 739236720405 | 1 | 1 | No Break | 14.017 | 0.41 | Y | 10739236720402 |  | EA | No
861-Q2486A | FLOOR SINK ARE SQ 8X8X6 4NH NOFLNG ARE GRATE |  | 1477 | Jul 1, 2025 | 739236720412 | 1 | 1 | No Break | 14.017 | 0.41 | Y | 10739236720419 |  | EA | No
861-Q2486N | FLOOR SINK ARE SQ 8X8X6 4NH NOFLNG NB RING & GRATE |  | 2304 | Jul 1, 2025 | 739236720429 | 1 | 1 | No Break | 20 | 0 | Y | 10739236720426 |  | EA | No
861-Q2486S | FLOOR SINK ARE SQ 8X8X6 4NH NOFLNG SS RING & GRATE |  | 2304 | Jul 1, 2025 | 739236749567 | 1 | 1 | No Break | 25 | 0.65 | Y | 10739236749564 |  | EA | No
861-QF2221 | FLOOR SINK ARE SQ 12X12X10 2NH FLANGED |  | 1692 | Jul 1, 2025 | 739236720795 | 1 | 1 | No Break | 36.321 | 1.873 | Y | 10739236720792 |  | EA | No
861-QF2221A | FLOOR SINK ARE SQ 12X12X10 2NH FLANGED ARE GRATE |  | 1957 | Jul 1, 2025 | 739236720801 | 1 | 1 | No Break | 36.321 | 1.873 | Y | 10739236720808 |  | EA | No
861-QF2221N | FLOOR SINK ARE SQ 12X12X10 2NH FLANGED NB RING & GRATE |  | 3512 | Jul 1, 2025 | 739236720818 | 1 | 1 | No Break | 44.764 | 2.007 | Y | 10739236720815 |  | EA | No
861-QF2221S | FLOOR SINK ARE SQ 12X12X10 2NH FLANGED SS RING & GRATE |  | 3512 | Jul 1, 2025 | 739236749512 | 1 | 1 | No Break | 45 | 2 | Y | 10739236749519 |  | EA | No
861-QF2226 | FLOOR SINK ARE SQ 12X12X6 2NH FLANGED |  | 1450 | Jul 1, 2025 | 739236720825 | 1 | 1 | No Break | 31.205 | 1.322 | Y | 10739236720822 |  | EA | No
861-QF2226A | FLOOR SINK ARE SQ 12X12X6 2NH FLANGED ARE GRATE |  | 1714 | Jul 1, 2025 | 739236720832 | 1 | 1 | No Break | 31.205 | 1.322 | Y | 10739236720839 |  | EA | No
861-QF2226N | FLOOR SINK ARE SQ 12X12X6 2NH FLANGED NB RING & GRATE |  | 3269 | Jul 1, 2025 | 739236720849 | 1 | 1 | No Break | 47.1 | 1.6667 | Y | 10739236720846 |  | EA | No
861-QF2226S | FLOOR SINK ARE SQ 12X12X6 2NH FLANGED SS RING & GRATE |  | 3269 | Jul 1, 2025 | 739236749390 | 1 | 1 | No Break | 47 | 1.67 | Y | 10739236749397 |  | EA | No
861-QF2228 | FLOOR SINK ARE SQ 12X12X8 2NH FLANGED |  | 1577 | Jul 1, 2025 | 739236720856 | 1 | 1 | No Break | 31.205 | 1.57 | Y | 10739236720853 |  | EA | No
861-QF2228A | FLOOR SINK ARE SQ 12X12X8 2NH FLANGED ARE GRATE |  | 1841 | Jul 1, 2025 | 739236720863 | 1 | 1 | No Break | 31.205 | 1.57 | Y | 10739236720860 |  | EA | No
861-QF2228N | FLOOR SINK ARE SQ 12X12X8 2NH FLANGED NB RING & GRATE |  | 3396 | Jul 1, 2025 | 739236720870 | 1 | 1 | No Break | 39.648 | 1.704 | Y | 10739236720877 |  | EA | No
861-QF2228S | FLOOR SINK ARE SQ 12X12X8 2NH FLANGED SS RING & GRATE |  | 3396 | Jul 1, 2025 | 739236749451 | 1 | 1 | No Break | 40 | 1.7 | Y | 10739236749458 |  | EA | No
861-QF2286 | FLOOR SINK ARE SQ 8X8X6 2NH FLANGED |  | 1328 | Jul 1, 2025 | 739236720887 | 1 | 1 | No Break | 20.769 | 0.618 | Y | 10739236720884 |  | EA | No
861-QF2286A | FLOOR SINK ARE SQ 8X8X6 2NH FLANGED ARE GRATE |  | 1592 | Jul 1, 2025 | 739236720894 | 1 | 1 | No Break | 20.769 | 0.618 | Y | 10739236720891 |  | EA | No
861-QF2286N | FLOOR SINK ARE SQ 8X8X6 2NH FLANGED NB RING & GRATE |  | 2420 | Jul 1, 2025 | 739236720900 | 1 | 1 | No Break | 20.769 | 0.618 | Y | 10739236720907 |  | EA | No
861-QF2286S | FLOOR SINK ARE SQ 8X8X6 2NH FLANGED SS RING & GRATE |  | 2420 | Jul 1, 2025 | 739236749574 | 1 | 1 | No Break | 25 | 0.65 | Y | 10739236749571 |  | EA | No
861-QF2321 | FLOOR SINK ARE SQ 12X12X10 3NH FLANGED |  | 1692 | Jul 1, 2025 | 739236720917 | 1 | 1 | No Break | 36.321 | 1.873 | Y | 10739236720914 |  | EA | No
861-QF2321A | FLOOR SINK ARE SQ 12X12X10 3NH FLANGED ARE GRATE |  | 1957 | Jul 1, 2025 | 739236720924 | 1 | 1 | No Break | 36.321 | 1.873 | Y | 10739236720921 |  | EA | No
861-QF2321N | FLOOR SINK ARE SQ 12X12X10 3NH FLANGED NB RING & GRATE |  | 3512 | Jul 1, 2025 | 739236720931 | 1 | 1 | No Break | 44.764 | 2.007 | Y | 10739236720938 |  | EA | No
861-QF2321S | FLOOR SINK ARE SQ 12X12X10 3NH FLANGED SS RING & GRATE |  | 3512 | Jul 1, 2025 | 739236749529 | 1 | 1 | No Break | 45 | 2 | Y | 10739236749526 |  | EA | No
861-QF2326 | FLOOR SINK ARE SQ 12X12X6 3NH FLANGED |  | 1450 | Jul 1, 2025 | 739236720948 | 1 | 1 | No Break | 31.205 | 1.322 | Y | 10739236720945 |  | EA | No
861-QF2326A | FLOOR SINK ARE SQ 12X12X6 3NH FLANGED ARE GRATE |  | 1714 | Jul 1, 2025 | 739236720955 | 1 | 1 | No Break | 31.9217 | 1.3413 | Y | 10739236720952 |  | EA | No
861-QF2326N | FLOOR SINK ARE SQ 12X12X6 3NH FLANGED NB RING & GRATE |  | 3269 | Jul 1, 2025 | 739236720962 | 1 | 1 | No Break | 39.648 | 1.456 | Y | 10739236720969 |  | EA | No
861-QF2326S | FLOOR SINK ARE SQ 12X12X6 3NH FLANGED SS RING & GRATE |  | 3269 | Jul 1, 2025 | 739236749406 | 1 | 1 | No Break | 47 | 1.67 | Y | 10739236749403 |  | EA | No
861-QF2328 | FLOOR SINK ARE SQ 12X12X8 3NH FLANGED |  | 1577 | Jul 1, 2025 | 739236720979 | 1 | 1 | No Break | 31.205 | 1.57 | Y | 10739236720976 |  | EA | No
861-QF2328A | FLOOR SINK ARE SQ 12X12X8 3NH FLANGED ARE GRATE |  | 1841 | Jul 1, 2025 | 739236720986 | 1 | 1 | No Break | 31.205 | 1.57 | Y | 10739236720983 |  | EA | No
861-QF2328N | FLOOR SINK ARE SQ 12X12X8 3NH FLANGED NB RING & GRATE |  | 3396 | Jul 1, 2025 | 739236720993 | 1 | 1 | No Break | 39.648 | 1.704 | Y | 10739236720990 |  | EA | No
861-QF2328S | FLOOR SINK ARE SQ 12X12X8 3NH FLANGED SS RING & GRATE |  | 3396 | Jul 1, 2025 | 739236749468 | 1 | 1 | No Break | 40 | 1.7 | Y | 10739236749465 |  | EA | No
861-QF2386 | FLOOR SINK ARE SQ 8X8X6 3NH FLANGED |  | 1328 | Jul 1, 2025 | 739236721006 | 1 | 1 | No Break | 20.769 | 0.618 | Y | 10739236721003 |  | EA | No
861-QF2386A | FLOOR SINK ARE SQ 8X8X6 3NH FLANGED ARE GRATE |  | 1592 | Jul 1, 2025 | 739236721013 | 1 | 1 | No Break | 20.769 | 0.618 | Y | 10739236721010 |  | EA | No
861-QF2386N | FLOOR SINK ARE SQ 8X8X6 3NH FLANGED NB RING & GRATE |  | 2420 | Jul 1, 2025 | 739236721020 | 1 | 1 | No Break | 25.3 | 0 | Y | 10739236721027 |  | EA | No
861-QF2386S | FLOOR SINK ARE SQ 8X8X6 3NH FLANGED SS RING & GRATE |  | 2420 | Jul 1, 2025 | 739236749581 | 1 | 1 | No Break | 25 | 0.65 | Y | 10739236749588 |  | EA | No
861-QF2421 | FLOOR SINK ARE SQ 12X12X10 4NH FLANGED |  | 1692 | Jul 1, 2025 | 739236721037 | 1 | 1 | No Break | 38.1 | 1.9093 | Y | 10739236721034 |  | EA | No
861-QF2421A | FLOOR SINK ARE SQ 12X12X10 4NH FLANGED ARE GRATE |  | 1957 | Jul 1, 2025 | 739236721044 | 1 | 1 | No Break | 36.321 | 1.873 | Y | 10739236721041 |  | EA | No
861-QF2421N | FLOOR SINK ARE SQ 12X12X10 4NH FLANGED NB RING & GRATE |  | 3512 | Jul 1, 2025 | 739236721051 | 1 | 1 | No Break | 56 | 0 | Y | 10739236721058 |  | EA | No
861-QF2421S | FLOOR SINK ARE SQ 12X12X10 4NH FLANGED SS RING & GRATE |  | 3512 | Jul 1, 2025 | 739236749536 | 1 | 1 | No Break | 45 | 2 | Y | 10739236749533 |  | EA | No
861-QF2426 | FLOOR SINK ARE SQ 12X12X6 4NH FLANGED |  | 1450 | Jul 1, 2025 | 739236721068 | 1 | 1 | No Break | 31.205 | 1.322 | Y | 10739236721065 |  | EA | No
861-QF2426A | FLOOR SINK ARE SQ 12X12X6 4NH FLANGED ARE GRATE |  | 1714 | Jul 1, 2025 | 739236721075 | 1 | 1 | No Break | 31.9217 | 1.3413 | Y | 10739236721072 |  | EA | No
861-QF2426N | FLOOR SINK ARE SQ 12X12X6 4NH FLANGED NB RING & GRATE |  | 3269 | Jul 1, 2025 | 739236721082 | 1 | 1 | No Break | 37.5 | 0 | Y | 10739236721089 |  | EA | No
861-QF2426S | FLOOR SINK ARE SQ 12X12X6 4NH FLANGED SS RING & GRATE |  | 3269 | Jul 1, 2025 | 739236749413 | 1 | 1 | No Break | 47 | 1.67 | Y | 10739236749410 |  | EA | No
861-QF2428 | FLOOR SINK ARE SQ 12X12X8 4NH FLANGED |  | 1577 | Jul 1, 2025 | 739236721099 | 1 | 1 | No Break | 31.205 | 1.57 | Y | 10739236721096 |  | EA | No
861-QF2428A | FLOOR SINK ARE SQ 12X12X8 4NH FLANGED ARE GRATE |  | 1841 | Jul 1, 2025 | 739236721105 | 1 | 1 | No Break | 31.9217 | 1.5893 | Y | 10739236721102 |  | EA | No
861-QF2428N | FLOOR SINK ARE SQ 12X12X8 4NH FLANGED NB RING & GRATE |  | 3396 | Jul 1, 2025 | 739236721112 | 1 | 1 | No Break | 8.443 | 0.134 | Y | 10739236721119 |  | EA | No
861-QF2428S | FLOOR SINK ARE SQ 12X12X8 4NH FLANGED SS RING & GRATE |  | 3396 | Jul 1, 2025 | 739236749475 | 1 | 1 | No Break | 40 | 1.7 | Y | 10739236749472 |  | EA | No
861-QF2486 | FLOOR SINK ARE SQ 8X8X6 4NH FLANGED |  | 1328 | Jul 1, 2025 | 739236721129 | 1 | 1 | No Break | 18.8 | 0.66687 | Y | 10739236721126 |  | EA | No
861-QF2486A | FLOOR SINK ARE SQ 8X8X6 4NH FLANGED ARE GRATE |  | 1592 | Jul 1, 2025 | 739236721136 | 1 | 1 | No Break | 18.8 | 0.66687 | Y | 10739236721133 |  | EA | No
861-QF2486N | FLOOR SINK ARE SQ 8X8X6 4NH FLANGED NB RING & GRATE |  | 2420 | Jul 1, 2025 | 739236721143 | 1 | 1 | No Break | 24 | 0 | Y | 10739236721140 |  | EA | No
861-QF2486S | FLOOR SINK ARE SQ 8X8X6 4NH FLANGED SS RING & GRATE |  | 2420 | Jul 1, 2025 | 739236749598 | 1 | 1 | No Break | 25 | 0.65 | Y | 10739236749595 |  | EA | No
861-R2228 | FLOOR SINK ARE RD 12X8 2NH NOFLNG |  | 1455 | Jul 1, 2025 | 739236721518 | 1 | 1 | No Break | 17.7 | 0.998 | Y | 10739236721515 |  | EA | No
861-R2228A | FLOOR SINK ARE RD 12X8 2NH NOFLNG ARE GRATE |  | 1719 | Jul 1, 2025 | 739236721525 | 1 | 1 | No Break | 6.35 | 0.19395 | Y | 10739236721522 |  | EA | No
861-R2228N | FLOOR SINK ARE RD 12X8 2NH NOFLNG NB RING & GRATE |  | 3187 | Jul 1, 2025 | 739236721532 | 1 | 1 | No Break | 7.755 | 0.163 | Y | 10739236721539 |  | EA | No
861-R2228S | FLOOR SINK ARE RD 12X8 2NH NOFLNG SS RING & GRATE |  | 3187 | Jul 1, 2025 | 739236749604 | 1 | 1 | No Break | 30 | 1 | Y | 10739236749601 |  | EA | No
861-R2286 | FLOOR SINK ARE RD 8X6 2NH NOFLNG |  | 1212 | Jul 1, 2025 | 739236721549 | 1 | 1 | No Break | 10.743 | 0.374 | Y | 10739236721546 |  | EA | No
861-R2286A | FLOOR SINK ARE RD 8X6 2NH NOFLNG ARE GRATE |  | 1477 | Jul 1, 2025 | 739236721556 | 1 | 1 | No Break | 10.743 | 0.374 | Y | 10739236721553 |  | EA | No
861-R2286N | FLOOR SINK ARE RD 8X6 2NH NOFLNG NB RING & GRATE |  | 2136 | Jul 1, 2025 | 739236721563 | 1 | 1 | No Break | 13.893 | 0.42442 | Y | 10739236721560 |  | EA | No
861-R2286S | FLOOR SINK ARE RD 8X6 2NH NOFLNG SS RING & GRATE |  | 2136 | Jul 1, 2025 | 739236749666 | 1 | 1 | No Break | 15 | 0.5 | Y | 10739236749663 |  | EA | No
861-R2328 | FLOOR SINK ARE RD 12X8 3NH NOFLNG |  | 1455 | Jul 1, 2025 | 739236721570 | 1 | 1 | No Break | 21.1 | 0.98193 | Y | 10739236721577 |  | EA | No
861-R2328A | FLOOR SINK ARE RD 12X8 3NH NOFLNG ARE GRATE |  | 1719 | Jul 1, 2025 | 739236721587 | 1 | 1 | No Break | 6.35 | 0.19395 | Y | 10739236721584 |  | EA | No
861-R2328N | FLOOR SINK ARE RD 12X8 3NH NOFLNG NB RING & GRATE |  | 3187 | Jul 1, 2025 | 739236721594 | 1 | 1 | No Break | 7.755 | 0.163 | Y | 10739236721591 |  | EA | No
861-R2328S | FLOOR SINK ARE RD 12X8 3NH NOFLNG SS RING & GRATE |  | 3187 | Jul 1, 2025 | 739236749611 | 1 | 1 | No Break | 30 | 1 | Y | 10739236749618 |  | EA | No
861-R2386 | FLOOR SINK ARE RD 8X6 3NH NOFLNG |  | 1212 | Jul 1, 2025 | 739236721600 | 1 | 1 | No Break | 10.743 | 0.374 | Y | 10739236721607 |  | EA | No
861-R2386A | FLOOR SINK ARE RD 8X6 3NH NOFLNG ARE GRATE |  | 1477 | Jul 1, 2025 | 739236721617 | 1 | 1 | No Break | 15.65 | 0 | Y | 10739236721614 |  | EA | No
861-R2386N | FLOOR SINK ARE RD 8X6 3NH NOFLNG NB RING & GRATE |  | 2136 | Jul 1, 2025 | 739236721624 | 1 | 1 | No Break | 13.542 | 0.431 | Y | 10739236721621 |  | EA | No
861-R2386S | FLOOR SINK ARE RD 8X6 3NH NOFLNG SS RING & GRATE |  | 2136 | Jul 1, 2025 | 739236749673 | 1 | 1 | No Break | 15 | 0.5 | Y | 10739236749670 |  | EA | No
861-R2428 | FLOOR SINK ARE RD 12X8 4NH NOFLNG |  | 1455 | Jul 1, 2025 | 739236721631 | 1 | 1 | No Break | 22.55 | 0.98193 | Y | 10739236721638 |  | EA | No
861-R2428A | FLOOR SINK ARE RD 12X8 4NH NOFLNG ARE GRATE |  | 1719 | Jul 1, 2025 | 739236721648 | 1 | 1 | No Break | 27.461 | 1.1149 | Y | 10739236721645 |  | EA | No
861-R2428N | FLOOR SINK ARE RD 12X8 4NH NOFLNG NB RING & GRATE |  | 3187 | Jul 1, 2025 | 739236721655 | 1 | 1 | No Break | 7.755 | 0.163 | Y | 10739236721652 |  | EA | No
861-R2428S | FLOOR SINK ARE RD 12X8 4NH NOFLNG SS RING & GRATE |  | 3187 | Jul 1, 2025 | 739236749628 | 1 | 1 | No Break | 30 | 1 | Y | 10739236749625 |  | EA | No
861-R2486 | FLOOR SINK ARE RD 8X6 4NH NOFLNG |  | 1212 | Jul 1, 2025 | 739236721662 | 1 | 1 | No Break | 10.743 | 0.374 | Y | 10739236721669 |  | EA | No
861-R2486A | FLOOR SINK ARE RD 8X6 4NH NOFLNG ARE GRATE |  | 1477 | Jul 1, 2025 | 739236721679 | 1 | 1 | No Break | 10.743 | 0.374 | Y | 10739236721676 |  | EA | No
861-R2486N | FLOOR SINK ARE RD 8X6 4NH NOFLNG NB RING & GRATE |  | 2136 | Jul 1, 2025 | 739236721686 | 1 | 1 | No Break | 10.743 | 0.374 | Y | 10739236721683 |  | EA | No
861-R2486S | FLOOR SINK ARE RD 8X6 4NH NOFLNG SS RING & GRATE |  | 2136 | Jul 1, 2025 | 739236749680 | 1 | 1 | No Break | 15 | 0.5 | Y | 10739236749687 |  | EA | No
861-RF2228 | FLOOR SINK ARE RD 12X8 2NH FLANGED |  | 1570 | Jul 1, 2025 | 739236721877 | 1 | 1 | No Break | 24.452 | 1.57 | Y | 10739236721874 |  | EA | No
861-RF2228A | FLOOR SINK ARE RD 12X8 2NH FLANGED ARE GRATE |  | 1835 | Jul 1, 2025 | 739236721884 | 1 | 1 | No Break | 24.452 | 1.57 | Y | 10739236721881 |  | EA | No
861-RF2228N | FLOOR SINK ARE RD 12X8 2NH FLANGED NB RING & GRATE |  | 3303 | Jul 1, 2025 | 739236721891 | 1 | 1 | No Break | 24.452 | 1.57 | Y | 10739236721898 |  | EA | No
861-RF2228S | FLOOR SINK ARE RD 12X8 2NH FLANGED SS RING & GRATE |  | 3303 | Jul 1, 2025 | 739236749635 | 1 | 1 | No Break | 25 | 1.5 | Y | 10739236749632 |  | EA | No
861-RF2286 | FLOOR SINK ARE RD 8X6 2NH FLANGED |  | 1328 | Jul 1, 2025 | 739236721907 | 1 | 1 | No Break | 13.812 | 0.664 | Y | 10739236721904 |  | EA | No
861-RF2286A | FLOOR SINK ARE RD 8X6 2NH FLANGED ARE GRATE |  | 1592 | Jul 1, 2025 | 739236721914 | 1 | 1 | No Break | 16.718 | 0.712 | Y | 10739236721911 |  | EA | No
861-RF2286N | FLOOR SINK ARE RD 8X6 2NH FLANGED NB RING & GRATE |  | 2252 | Jul 1, 2025 | 739236721921 | 1 | 1 | No Break | 13.812 | 0.664 | Y | 10739236721928 |  | EA | No
861-RF2286S | FLOOR SINK ARE RD 8X6 2NH FLANGED SS RING & GRATE |  | 2252 | Jul 1, 2025 | 739236749697 | 1 | 1 | No Break | 15 | 0.75 | Y | 10739236749694 |  | EA | No
861-RF2328 | FLOOR SINK ARE RD 12X8 3NH FLANGED |  | 1570 | Jul 1, 2025 | 739236721938 | 1 | 1 | No Break | 24.452 | 1.57 | Y | 10739236721935 |  | EA | No
861-RF2328A | FLOOR SINK ARE RD 12X8 3NH FLANGED ARE GRATE |  | 1835 | Jul 1, 2025 | 739236721945 | 1 | 1 | No Break | 24.452 | 1.57 | Y | 10739236721942 |  | EA | No
861-RF2328N | FLOOR SINK ARE RD 12X8 3NH FLANGED NB RING & GRATE |  | 3303 | Jul 1, 2025 | 739236721952 | 1 | 1 | No Break | 24.452 | 1.57 | Y | 10739236721959 |  | EA | No
861-RF2328S | FLOOR SINK ARE RD 12X8 3NH FLANGED SS RING & GRATE |  | 3303 | Jul 1, 2025 | 739236749642 | 1 | 1 | No Break | 25 | 1.5 | Y | 10739236749649 |  | EA | No
861-RF2386 | FLOOR SINK ARE RD 8X6 3NH FLANGED |  | 1328 | Jul 1, 2025 | 739236721969 | 1 | 1 | No Break | 15.9 | 0.71044 | Y | 10739236721966 |  | EA | No
861-RF23862 | FLOOR SINK ARE RD 8X6 3NH FLANGED 1/2 GRATE |  | 1328 | Jul 1, 2025 | 739236745057 | 1 | 1 | No Break | 16.777 | 1.1242 | Y | 10739236745054 |  | EA | No
861-RF2386A | FLOOR SINK ARE RD 8X6 3NH FLANGED ARE GRATE |  | 1592 | Jul 1, 2025 | 739236721976 | 1 | 1 | No Break | 19.7 | 1.6927 | Y | 10739236721973 |  | EA | No
861-RF2386N | FLOOR SINK ARE RD 8X6 3NH FLANGED NB RING & GRATE |  | 2252 | Jul 1, 2025 | 739236721983 | 1 | 1 | No Break | 16.962 | 0.71442 | Y | 10739236721980 |  | EA | No
861-RF2386S | FLOOR SINK ARE RD 8X6 3NH FLANGED SS RING & GRATE |  | 2252 | Jul 1, 2025 | 739236749703 | 1 | 1 | No Break | 15 | 0.75 | Y | 10739236749700 |  | EA | No
861-RF2428 | FLOOR SINK ARE RD 12X8 4NH FLANGED |  | 1570 | Jul 1, 2025 | 739236721990 | 1 | 1 | No Break | 24.452 | 1.57 | Y | 10739236721997 |  | EA | No
861-RF2428A | FLOOR SINK ARE RD 12X8 4NH FLANGED ARE GRATE |  | 1835 | Jul 1, 2025 | 739236722003 | 1 | 1 | No Break | 42.5 | 0 | Y | 10739236722000 |  | EA | No
861-RF2428N | FLOOR SINK ARE RD 12X8 4NH FLANGED NB RING & GRATE |  | 3303 | Jul 1, 2025 | 739236722010 | 1 | 1 | No Break | 24.452 | 1.57 | Y | 10739236722017 |  | EA | No
861-RF2428S | FLOOR SINK ARE RD 12X8 4NH FLANGED SS RING & GRATE |  | 3303 | Jul 1, 2025 | 739236749659 | 1 | 1 | No Break | 25 | 1.5 | Y | 10739236749656 |  | EA | No
861-RF2486 | FLOOR SINK ARE RD 8X6 4NH FLANGED |  | 1328 | Jul 1, 2025 | 739236722027 | 1 | 1 | No Break | 13.812 | 0.664 | Y | 10739236722024 |  | EA | No
861-RF2486A | FLOOR SINK ARE RD 8X6 4NH FLANGED ARE GRATE |  | 1592 | Jul 1, 2025 | 739236722034 | 1 | 1 | No Break | 13.812 | 0.664 | Y | 10739236722031 |  | EA | No
861-RF2486N | FLOOR SINK ARE RD 8X6 4NH FLANGED NB RING & GRATE |  | 2252 | Jul 1, 2025 | 739236722041 | 1 | 1 | No Break | 16.962 | 0.71442 | Y | 10739236722048 |  | EA | No
861-RF2486S | FLOOR SINK ARE RD 8X6 4NH FLANGED SS RING & GRATE |  | 2252 | Jul 1, 2025 | 739236749710 | 1 | 1 | No Break | 15 | 0.75 | Y | 10739236749717 |  | EA | No
861-SQ2428 | FLOOR SINK SS SQ 12X12X8 4NH NOFLNG |  | 5321 | Jul 1, 2025 | 739236741158 | 1 | 1 | No Break | 30.86 | 1 | Y | 10739236741155 |  | EA | Yes
861-TA22 | TRAP PRIMER ADAPTER 2NH 1/2IN FIP |  | 258 | Jul 1, 2025 | 739236722232 | 1 | 1 | No Break | 2.27 | 0.0298 | Y | 10739236722239 |  | EA | No
861-TA23 | TRAP PRIMER ADAPTER 3NH 1/2IN FIP |  | 258 | Jul 1, 2025 | 739236722249 | 1 | 1 | No Break | 3.32 | 0.058 | Y | 10739236722246 |  | EA | No
861-TA24 | TRAP PRIMER ADAPTER 4NH 1/2IN FIP |  | 258 | Jul 1, 2025 | 739236722256 | 1 | 1 | No Break | 5.379 | 0.0981 | Y | 10739236722253 |  | EA | No
861-UM | STAINLESS STEEL DEBRIS BASKT FOR SM |  | 70.08 | Jul 1, 2025 | 739236302892 | 1 | 5 | No Break | 0.083027 | 0.56166 |  | 10739236302899 |  | EA | Yes
862-2210NQ | ADJ FLASHING DRAIN 2 NH 10NB R&S SQ |  | 1940 | Jul 1, 2025 | 739236717030 | 1 | 1 | No Break | 6.34 | 0.18 | Y | 10739236717037 |  | EA | No
862-2210NR | ADJ FLASHING DRAIN 2 NH 10NB R&S RND |  | 1577 | Jul 1, 2025 | 739236716736 | 1 | 1 | No Break | 0 | 0 | Y | 10739236716733 |  | EA | No
862-2210NRE | ADJ FLASHING DRAIN 2 NH 10NB R&S RND + EXTENDED RIM |  | 1722 | Jul 1, 2025 | 739236723864 | 1 | 1 | No Break | 0 | 0 | Y | 10739236723861 |  | EA | No
862-225NQ | ADJ FLASHING DRAIN 2 NH 5NB R&S SQ |  | 874 | Jul 1, 2025 | 739236716910 | 1 | 1 | No Break | 6.34 | 0.18 | Y | 10739236716917 |  | EA | No
862-225NR | ADJ FLASHING DRAIN 2 NH 5NB R&S RND |  | 728 | Jul 1, 2025 | 739236716613 | 1 | 1 | No Break | 8 | 0.40333 | Y | 10739236716610 |  | EA | No
862-225SQ | ADJ FLASHING DRAIN 2 NH 5SS R&S SQ |  | 1455 | Jul 1, 2025 | 739236717511 | 1 | 1 | No Break | 6.34 | 0.18 | Y | 10739236717518 |  | EA | No
862-225SR | ADJ FLASHING DRAIN 2 NH 5SS R&S RND |  | 1334 | Jul 1, 2025 | 739236717214 | 1 | 1 | No Break | 8.262 | 6.4717 | Y | 10739236717211 |  | EA | No
862-226NQ | ADJ FLASHING DRAIN 2 NH 6NB R&S SQ |  | 994 | Jul 1, 2025 | 739236716941 | 1 | 1 | No Break | 9.755 | 0.58333 | Y | 10739236716948 |  | EA | No
862-226NR | ADJ FLASHING DRAIN 2 NH 6NB R&S RND |  | 849 | Jul 1, 2025 | 739236716644 | 1 | 1 | No Break | 6.34 | 0.18 | Y | 10739236716641 |  | EA | No
862-226SQ | ADJ FLASHING DRAIN 2 NH 6SS R&S SQ |  | 1746 | Jul 1, 2025 | 739236717542 | 1 | 1 | No Break | 10.236 | 0.66445 | Y | 10739236717549 |  | EA | No
862-226SR | ADJ FLASHING DRAIN 2 NH 6SS R&S RND |  | 1638 | Jul 1, 2025 | 739236717245 | 1 | 1 | No Break | 6.905 | 0.58333 | Y | 10739236717242 |  | EA | No
862-227I | ADJ FLASHING DRAIN 2 NH 7DI R&S RND |  | 849 | Jul 1, 2025 | 739236718051 | 1 | 1 | No Break | 13.19 | 0.32799 | Y | 10739236718058 |  | EA | No
862-227IN | ADJ FLASHING DRAIN 2 NH 7DI R&S RND + NB VENEER |  | 1049 | Jul 1, 2025 | 739236717931 | 1 | 1 | No Break | 0 | 0 | Y | 10739236717938 |  | EA | No
862-227NQ | ADJ FLASHING DRAIN 2 NH 7NB R&S SQ |  | 1213 | Jul 1, 2025 | 739236716972 | 1 | 1 | No Break | 6.34 | 0.18 | Y | 10739236716979 |  | EA | No
862-227NR | ADJ FLASHING DRAIN 2 NH 7NB R&S RND |  | 1092 | Jul 1, 2025 | 739236716675 | 1 | 1 | No Break | 6.905 | 0.58333 | Y | 10739236716672 |  | EA | No
862-227NRE | ADJ FLASHING DRAIN 2 NH 7NB R&S RND + EXTENDED RIM |  | 1237 | Jul 1, 2025 | 739236717849 | 1 | 1 | No Break | 6.905 | 0.58333 | Y | 10739236717846 |  | EA | No
862-228NQ | ADJ FLASHING DRAIN 2 NH 8NB R&S SQ |  | 1577 | Jul 1, 2025 | 739236717009 | 1 | 1 | No Break | 11.3 | 0.323 | Y | 10739236717006 |  | EA | No
862-228NR | ADJ FLASHING DRAIN 2 NH 8NB R&S RND |  | 1213 | Jul 1, 2025 | 739236716705 | 1 | 1 | No Break | 6.34 | 0.18 | Y | 10739236716702 |  | EA | No
862-229I | ADJ FLASHING DRAIN 2 NH 9DI R&S RND |  | 1092 | Jul 1, 2025 | 739236718082 | 1 | 1 | No Break | 19.988 | 0.36 | Y | 10739236718089 |  | EA | No
862-229IN | ADJ FLASHING DRAIN 2 NH 9DI R&S RND + NB VENEER |  | 1442 | Jul 1, 2025 | 739236717962 | 1 | 1 | No Break | 0 | 0 | Y | 10739236717969 |  | EA | No
862-229INQ | ADJ FLASHING DRAIN 2 NH 9DI R&S SQR + NB VENEER |  | 1759 | Jul 1, 2025 | 739236741066 | 1 | 1 | No Break | 23.5 | 0.28 | Y | 10739236741063 |  | EA | No
862-229IQ | ADJ FLASHING DRAIN 2 NH 9DI R&S SQR |  | 1334 | Jul 1, 2025 | 739236741004 | 1 | 1 | No Break | 20 | 0.28 | Y | 10739236741001 |  | EA | No
862-2310NQ | ADJ FLASHING DRAIN 3 NH 10NB R&S SQ |  | 1940 | Jul 1, 2025 | 739236717047 | 1 | 1 | No Break | 6.61 | 0.18 | Y | 10739236717044 |  | EA | No
862-2310NR | ADJ FLASHING DRAIN 3 NH 10NB R&S RND |  | 1577 | Jul 1, 2025 | 739236716743 | 1 | 1 | No Break | 12.34 | 0.39875 | Y | 10739236716740 |  | EA | No
862-2310NRE | ADJ FLASHING DRAIN 2 NH 10NB R&S RND + EXTENDED RIM |  | 1722 | Jul 1, 2025 | 739236723949 | 1 | 1 | No Break | 0 | 0 | Y | 10739236723946 |  | EA | No
862-235NQ | ADJ FLASHING DRAIN 3 NH 5NB R&S SQ |  | 874 | Jul 1, 2025 | 739236716927 | 1 | 1 | No Break | 8.7 | 0 | Y | 10739236716924 |  | EA | No
862-235NR | ADJ FLASHING DRAIN 3 NH 5NB R&S RND |  | 728 | Jul 1, 2025 | 739236716620 | 1 | 1 | No Break | 3.5555 | 0 | Y | 10739236716627 |  | EA | No
862-235SQ | ADJ FLASHING DRAIN 3 NH 5SS R&S SQ |  | 1455 | Jul 1, 2025 | 739236717528 | 1 | 1 | No Break | 6.61 | 0.18 | Y | 10739236717525 |  | EA | No
862-235SR | ADJ FLASHING DRAIN 3 NH 5SS R&S RND |  | 1334 | Jul 1, 2025 | 739236717221 | 1 | 1 | No Break | 9.097 | 6.875 | Y | 10739236717228 |  | EA | No
862-236NQ | ADJ FLASHING DRAIN 3 NH 6NB R&S SQ |  | 994 | Jul 1, 2025 | 739236716958 | 1 | 1 | No Break | 10.025 | 0.58333 | Y | 10739236716955 |  | EA | No
862-236NR | ADJ FLASHING DRAIN 3 NH 6NB R&S RND |  | 849 | Jul 1, 2025 | 739236716651 | 1 | 1 | No Break | 8.55 | 0.42188 | Y | 10739236716658 |  | EA | No
862-236SQ | ADJ FLASHING DRAIN 3 NH 6SS R&S SQ |  | 1746 | Jul 1, 2025 | 739236717559 | 1 | 1 | No Break | 0 | 0 | Y | 10739236717556 |  | EA | No
862-236SR | ADJ FLASHING DRAIN 3 NH 6SS R&S RND |  | 1638 | Jul 1, 2025 | 739236717252 | 1 | 1 | No Break | 7.175 | 0.58333 | Y | 10739236717259 |  | EA | No
862-237I | ADJ FLASHING DRAIN 3 NH 7DI R&S RND |  | 849 | Jul 1, 2025 | 739236718068 | 1 | 1 | No Break | 13.46 | 0.32799 | Y | 10739236718065 |  | EA | No
862-237IN | ADJ FLASHING DRAIN 3 NH 7DI R&S RND + NB VENEER |  | 1049 | Jul 1, 2025 | 739236717948 | 1 | 1 | No Break | 0 | 0 | Y | 10739236717945 |  | EA | No
862-237NQ | ADJ FLASHING DRAIN 3 NH 7NB R&S SQ |  | 1213 | Jul 1, 2025 | 739236716989 | 1 | 1 | No Break | 6.61 | 0.18 | Y | 10739236716986 |  | EA | No
862-237NR | ADJ FLASHING DRAIN 3 NH 7NB R&S RND |  | 1092 | Jul 1, 2025 | 739236716682 | 1 | 1 | No Break | 6.61 | 0.18 | Y | 10739236716689 |  | EA | No
862-237NRE | ADJ FLASHING DRAIN 3 NH 7NB R&S RND + EXTENDED RIM |  | 1237 | Jul 1, 2025 | 739236724335 | 1 | 1 | No Break | 6.61 | 0.18 | Y | 10739236724332 |  | EA | No
862-238NQ | ADJ FLASHING DRAIN 3 NH 8NB R&S SQ |  | 1577 | Jul 1, 2025 | 739236717016 | 1 | 1 | No Break | 11.57 | 0.323 | Y | 10739236717013 |  | EA | No
862-238NR | ADJ FLASHING DRAIN 3 NH 8NB R&S RND |  | 1213 | Jul 1, 2025 | 739236716712 | 1 | 1 | No Break | 6.61 | 0.18 | Y | 10739236716719 |  | EA | No
862-239I | ADJ FLASHING DRAIN 3 NH 9DI R&S RND |  | 1092 | Jul 1, 2025 | 739236718099 | 1 | 1 | No Break | 20.258 | 0.36 | Y | 10739236718096 |  | EA | No
862-239IN | ADJ FLASHING DRAIN 3 NH 9DI R&S RND + NB VENEER |  | 1442 | Jul 1, 2025 | 739236717979 | 1 | 1 | No Break | 21.056 | 0.56759 | Y | 10739236717976 |  | EA | No
862-239INQ | ADJ FLASHING DRAIN 3 NH 9DI R&S SQR + NB VENEER |  | 1759 | Jul 1, 2025 | 739236741073 | 1 | 1 | No Break | 23.5 | 0.28 | Y | 10739236741070 |  | EA | No
862-239IQ | ADJ FLASHING DRAIN 3 NH 9DI R&S SQR |  | 1334 | Jul 1, 2025 | 739236741011 | 1 | 1 | No Break | 20 | 0.28 | Y | 10739236741018 |  | EA | No
862-2410NQ | ADJ FLASHING DRAIN 4 NH 10NB R&S SQ |  | 1940 | Jul 1, 2025 | 739236717054 | 1 | 1 | No Break | 6.73 | 0.18 | Y | 10739236717051 |  | EA | No
862-2410NR | ADJ FLASHING DRAIN 4 NH 10NB R&S RND |  | 1577 | Jul 1, 2025 | 739236716750 | 1 | 1 | No Break | 12.46 | 0.39875 | Y | 10739236716757 |  | EA | No
862-2410NRE | ADJ FLASHING DRAIN 4 NH 10NB R&S RND + EXTENDED RIM |  | 1722 | Jul 1, 2025 | 739236723956 | 1 | 1 | No Break | 0 | 0 | Y | 10739236723953 |  | EA | No
862-245NQ | ADJ FLASHING DRAIN 4 NH 5NB R&S SQ |  | 874 | Jul 1, 2025 | 739236716934 | 1 | 1 | No Break | 9.3 | 0 | Y | 10739236716931 |  | EA | No
862-245NR | ADJ FLASHING DRAIN 4 NH 5NB R&S RND |  | 728 | Jul 1, 2025 | 739236716637 | 1 | 1 | No Break | 9 | 0 | Y | 10739236716634 |  | EA | No
862-245SQ | ADJ FLASHING DRAIN 4 NH 5SS R&S SQ |  | 1455 | Jul 1, 2025 | 739236717535 | 1 | 1 | No Break | 6.73 | 0.18 | Y | 10739236717532 |  | EA | No
862-245SR | ADJ FLASHING DRAIN 4 NH 5SS R&S RND |  | 1334 | Jul 1, 2025 | 739236717238 | 1 | 1 | No Break | 8.652 | 6.4717 | Y | 10739236717235 |  | EA | No
862-246NQ | ADJ FLASHING DRAIN 4 NH 6NB R&S SQ |  | 994 | Jul 1, 2025 | 739236716965 | 1 | 1 | No Break | 9.58 | 0.18 | Y | 10739236716962 |  | EA | No
862-246NR | ADJ FLASHING DRAIN 4 NH 6NB R&S RND |  | 849 | Jul 1, 2025 | 739236716668 | 1 | 1 | No Break | 9.15 | 0.42188 | Y | 10739236716665 |  | EA | No
862-246SQ | ADJ FLASHING DRAIN 4 NH 6SS R&S SQ |  | 1746 | Jul 1, 2025 | 739236717566 | 1 | 1 | No Break | 10.061 | 0.26111 | Y | 10739236717563 |  | EA | No
862-246SR | ADJ FLASHING DRAIN 4 NH 6SS R&S RND |  | 1638 | Jul 1, 2025 | 739236717269 | 1 | 1 | No Break | 6.73 | 0.18 | Y | 10739236717266 |  | EA | No
862-247I | ADJ FLASHING DRAIN 4 NH 7DI R&S RND |  | 849 | Jul 1, 2025 | 739236718075 | 1 | 1 | No Break | 14.145 | 0.73132 | Y | 10739236718072 |  | EA | No
862-247IN | ADJ FLASHING DRAIN 4 NH 7DI R&S RND + NB VENEER |  | 1049 | Jul 1, 2025 | 739236717955 | 1 | 1 | No Break | 14.93 | 0.33627 | Y | 10739236717952 |  | EA | No
862-247NQ | ADJ FLASHING DRAIN 4 NH 7NB R&S SQ |  | 1213 | Jul 1, 2025 | 739236716996 | 1 | 1 | No Break | 6.73 | 0.18 | Y | 10739236716993 |  | EA | No
862-247NR | ADJ FLASHING DRAIN 4 NH 7NB R&S RND |  | 1092 | Jul 1, 2025 | 739236716699 | 1 | 1 | No Break | 7.295 | 0.58333 | Y | 10739236716696 |  | EA | No
862-247NRE | ADJ FLASHING DRAIN 4 NH 7NB R&S RND + EXTENDED RIM |  | 1237 | Jul 1, 2025 | 739236724342 | 1 | 1 | No Break | 0 | 0 | Y | 10739236724349 |  | EA | No
862-248NQ | ADJ FLASHING DRAIN 4 NH 8NB R&S SQ |  | 1577 | Jul 1, 2025 | 739236717023 | 1 | 1 | No Break | 11.69 | 0.323 | Y | 10739236717020 |  | EA | No
862-248NR | ADJ FLASHING DRAIN 4 NH 8NB R&S RND |  | 1213 | Jul 1, 2025 | 739236716729 | 1 | 1 | No Break | 6.73 | 0.18 | Y | 10739236716726 |  | EA | No
862-249I | ADJ FLASHING DRAIN 4 NH 9DI R&S RND |  | 1092 | Jul 1, 2025 | 739236718105 | 1 | 1 | No Break | 20.943 | 0.76333 | Y | 10739236718102 |  | EA | No
862-249IN | ADJ FLASHING DRAIN 4 NH 9DI R&S RND + NB VENEER |  | 1442 | Jul 1, 2025 | 739236717986 | 1 | 1 | No Break | 21.176 | 0.56759 | Y | 10739236717983 |  | EA | No
862-249INQ | ADJ FLASHING DRAIN 4 NH 9DI R&S SQR + NB VENEER |  | 1759 | Jul 1, 2025 | 739236741080 | 1 | 1 | No Break | 23.5 | 0.28 | Y | 10739236741087 |  | EA | No
862-249IQ | ADJ FLASHING DRAIN 4 NH 9DI R&S SQR |  | 1334 | Jul 1, 2025 | 739236741028 | 1 | 1 | No Break | 20 | 0.28 | Y | 10739236741025 |  | EA | No
862-410LNQ | ADJ FLOOR DRAIN HEAD 10NB R&S SQ |  | 1613 | Jul 1, 2025 | 739236716491 | 1 | 4 | No Break | 0 | 0 | Y | 10739236716498 |  | EA | Yes
862-410LNR | ADJ FLOOR DRAIN HEAD 10NB R&S RND |  | 1250 | Jul 1, 2025 | 739236716446 | 1 | 8 | No Break | 5.73 | 1.75 | Y | 10739236716443 |  | EA | Yes
862-410LNRE | ADJ FLOOR DRAIN HEAD 10NB R&S RND - EXTENDED RIM |  | 1613 | Jul 1, 2025 | 739236716552 | 1 | 8 | No Break | 5.732 | 2.253 | Y | 10739236716559 |  | EA | Yes
862-45LNQ | ADJ FLOOR DRAIN HEAD 5NB R&S SQ |  | 546 | Jul 1, 2025 | 739236716453 | 1 | 20 | No Break | 2.15 | 0 | Y | 10739236716450 |  | EA | Yes
862-45LNR | ADJ FLOOR DRAIN HEAD 5NB R&S RND |  | 400 | Jul 1, 2025 | 739236716408 | 1 | 20 | No Break | 1.645 | 1.211 | Y | 10739236716405 |  | EA | Yes
862-45LSQ | ADJ FLOOR DRAIN HEAD 5SS R&S SQ |  | 1092 | Jul 1, 2025 | 739236716538 | 1 | 20 | No Break | 2.396 | 1.265 | Y | 10739236716535 |  | EA | Yes
862-45LSR | ADJ FLOOR DRAIN HEAD 5SS R&S RND |  | 1007 | Jul 1, 2025 | 739236716507 | 1 | 24 | No Break | 1.922 | 151 | Y | 10739236716504 |  | EA | Yes
862-46LNQ | ADJ FLOOR DRAIN HEAD 6NB R&S SQ |  | 667 | Jul 1, 2025 | 739236716460 | 1 | 16 | No Break | 2.85 | 0 | Y | 10739236716467 |  | EA | Yes
862-46LNR | ADJ FLOOR DRAIN HEAD 6NB R&S RND |  | 522 | Jul 1, 2025 | 739236716415 | 1 | 20 | No Break | 1.94 | 0 | Y | 10739236716412 |  | EA | Yes
862-46LSQ | ADJ FLOOR DRAIN HEAD 6SS R&S SQ |  | 1419 | Jul 1, 2025 | 739236716521 | 1 | 16 | No Break | 3.331 | 1.2978 | Y | 10739236716528 |  | EA | Yes
862-46LSR | ADJ FLOOR DRAIN HEAD 6SS R&S RND |  | 1310 | Jul 1, 2025 | 739236716514 | 1 | 20 | No Break | 2.5 | 0 | Y | 10739236716511 |  | EA | Yes
862-47LI | ADJ FLOOR DRAIN HEAD 7CI R&S RND |  | 522 | Jul 1, 2025 | 739236716569 | 1 | 1 | No Break | 6.85 | 0.14799 | Y | 10739236716566 |  | EA | Yes
862-47LIN | ADJ FLOOR DRAIN HEAD 7CI R&S RND - NB VENEER |  | 764 | Jul 1, 2025 | 739236716583 | 1 | 4 | No Break | 8.2 | 0.62506 | Y | 10739236716580 |  | EA | Yes
862-47LNQ | ADJ FLOOR DRAIN HEAD 7NB R&S SQ |  | 885 | Jul 1, 2025 | 739236716477 | 1 | 12 | No Break | 3.6167 | 1.3604 | Y | 10739236716474 |  | EA | Yes
862-47LNR | ADJ FLOOR DRAIN HEAD 7NB R&S RND |  | 764 | Jul 1, 2025 | 739236716422 | 1 | 12 | No Break | 3.03 | 1.453 | Y | 10739236716429 |  | EA | Yes
862-47LNRE | ADJ FLOOR DRAIN HEAD 7NB R&S RND - EXTENDED RIM |  | 1370 | Jul 1, 2025 | 739236716545 | 1 | 8 | No Break | 4.23 | 1.242 | Y | 10739236716542 |  | EA | Yes
862-48LNQ | ADJ FLOOR DRAIN HEAD 8NB R&S SQ |  | 1248 | Jul 1, 2025 | 739236716484 | 1 | 8 | No Break | 4.96 | 1.144 | Y | 10739236716481 |  | EA | Yes
862-48LNR | ADJ FLOOR DRAIN HEAD 8NB R&S RND |  | 886 | Jul 1, 2025 | 739236716439 | 1 | 8 | No Break | 3.95 | 1.2434 | Y | 10739236716436 |  | EA | Yes
862-49LI | ADJ FLOOR DRAIN HEAD 9CI R&S RND |  | 722 | Jul 1, 2025 | 739236716576 | 1 | 1 | No Break | 13.648 | 0.18 | Y | 10739236716573 |  | EA | Yes
862-49LIN | ADJ FLOOR DRAIN HEAD 9CI R&S RND - NB VENEER |  | 1114 | Jul 1, 2025 | 739236716590 | 1 | 1 | No Break | 13.75 | 0.24471 | Y | 10739236716597 |  | EA | Yes
862-49LINQ | ADJ FLOOR DRAIN HEAD 9CI R&S SQR - NB VENEER |  | 1432 | Jul 1, 2025 | 739236735942 | 1 | 1 | No Break | 17 | 0.135 | Y | 10739236735949 |  | EA | Yes
862-49LIQ | ADJ FLOOR DRAIN HEAD 9CI R&S SQR |  | 1007 | Jul 1, 2025 | 739236735935 | 1 | 1 | No Break | 13.33 | 0.123 | Y | 10739236735932 |  | EA | Yes
862-6210NQ | ADJ FLASHING DRAIN 2 PJ 10NB R&S SQ |  | 1940 | Jul 1, 2025 | 739236717184 | 1 | 1 | No Break | 7.1 | 0.18 | Y | 10739236717181 |  | EA | No
862-6210NR | ADJ FLASHING DRAIN 2 PJ 10NB R&S RND |  | 1577 | Jul 1, 2025 | 739236716880 | 1 | 1 | No Break | 7.1 | 0.18 | Y | 10739236716887 |  | EA | No
862-6210NRE | ADJ FLASHING DRAIN 2 PJ 10NB R&S RND + EXTENDED RIM |  | 1722 | Jul 1, 2025 | 739236751157 | 1 | 1 | No Break | 0 | 0 | Y | 10739236751154 |  | EA | No
862-625NQ | ADJ FLASHING DRAIN 2 PJ 5NB R&S SQ |  | 874 | Jul 1, 2025 | 739236717061 | 1 | 1 | No Break | 7.1 | 0.18 | Y | 10739236717068 |  | EA | No
862-625NR | ADJ FLASHING DRAIN 2 PJ 5NB R&S RND |  | 728 | Jul 1, 2025 | 739236716767 | 1 | 1 | No Break | 9.31 | 0.64388 | Y | 10739236716764 |  | EA | No
862-625SQ | ADJ FLASHING DRAIN 2 PJ 5SS R&S SQ |  | 1455 | Jul 1, 2025 | 739236717665 | 1 | 1 | No Break | 7.1 | 0.18 | Y | 10739236717662 |  | EA | No
862-625SR | ADJ FLASHING DRAIN 2 PJ 5SS R&S RND |  | 1334 | Jul 1, 2025 | 739236717368 | 1 | 1 | No Break | 9.022 | 6.4717 | Y | 10739236717365 |  | EA | No
862-626NQ | ADJ FLASHING DRAIN 2 PJ 6NB R&S SQ |  | 994 | Jul 1, 2025 | 739236717092 | 1 | 1 | No Break | 10.5 | 0.42188 | Y | 10739236717099 |  | EA | No
862-626NR | ADJ FLASHING DRAIN 2 PJ 6NB R&S RND |  | 849 | Jul 1, 2025 | 739236716798 | 1 | 1 | No Break | 7.1 | 0.18 | Y | 10739236716795 |  | EA | No
862-626SQ | ADJ FLASHING DRAIN 2 PJ 6SS R&S SQ |  | 1746 | Jul 1, 2025 | 739236717696 | 1 | 1 | No Break | 10.791 | 0.27111 | Y | 10739236717693 |  | EA | No
862-626SR | ADJ FLASHING DRAIN 2 PJ 6SS R&S RND |  | 1638 | Jul 1, 2025 | 739236717399 | 1 | 1 | No Break | 7.1 | 0.18 | Y | 10739236717396 |  | EA | No
862-627I | ADJ FLASHING DRAIN 2 PJ 7DI R&S RND |  | 849 | Jul 1, 2025 | 739236718112 | 1 | 1 | No Break | 0 | 0 | Y | 10739236718119 |  | EA | No
862-627IN | ADJ FLASHING DRAIN 2 PJ 7DI R&S RND + NB VENEER |  | 1049 | Jul 1, 2025 | 739236717993 | 1 | 1 | No Break | 0 | 0 | Y | 10739236717990 |  | EA | No
862-627NQ | ADJ FLASHING DRAIN 2 PJ 7NB R&S SQ |  | 1213 | Jul 1, 2025 | 739236717122 | 1 | 1 | No Break | 7.1 | 0.18 | Y | 10739236717129 |  | EA | No
862-627NR | ADJ FLASHING DRAIN 2 PJ 7NB R&S RND |  | 1092 | Jul 1, 2025 | 739236716828 | 1 | 1 | No Break | 7.1 | 0.18 | Y | 10739236716825 |  | EA | No
862-627NRE | ADJ FLASHING DRAIN 2 PJ 7NB R&S RND + EXTENDED RIM |  | 1237 | Jul 1, 2025 | 739236717900 | 1 | 1 | No Break | 7.665 | 0.58333 | Y | 10739236717907 |  | EA | No
862-628NQ | ADJ FLASHING DRAIN 2 PJ 8NB R&S SQ |  | 1577 | Jul 1, 2025 | 739236717153 | 1 | 1 | No Break | 0 | 0 | Y | 10739236717150 |  | EA | No
862-628NR | ADJ FLASHING DRAIN 2 PJ 8NB R&S RND |  | 1213 | Jul 1, 2025 | 739236716859 | 1 | 1 | No Break | 7.1 | 0.18 | Y | 10739236716856 |  | EA | No
862-629I | ADJ FLASHING DRAIN 2 PJ 9DI R&S RND |  | 1092 | Jul 1, 2025 | 739236718143 | 1 | 1 | No Break | 0 | 0 | Y | 10739236718140 |  | EA | No
862-629IN | ADJ FLASHING DRAIN 2 PJ 9DI R&S RND + NB VENEER |  | 1442 | Jul 1, 2025 | 739236718020 | 1 | 1 | No Break | 0 | 0 | Y | 10739236718027 |  | EA | No
862-629INQ | ADJ FLASHING DRAIN 2 PJ 9DI R&S SQR + NB VENEER |  | 1759 | Jul 1, 2025 | 739236741097 | 1 | 1 | No Break | 23.5 | 0.28 | Y | 10739236741094 |  | EA | No
862-629IQ | ADJ FLASHING DRAIN 2 PJ 9DI R&S SQR |  | 1334 | Jul 1, 2025 | 739236741035 | 1 | 1 | No Break | 20 | 0.28 | Y | 10739236741032 |  | EA | No
862-6310NQ | ADJ FLASHING DRAIN 3 PJ 10NB R&S SQ |  | 1940 | Jul 1, 2025 | 739236717191 | 1 | 1 | No Break | 8.025 | 0.59333 | Y | 10739236717198 |  | EA | No
862-6310NR | ADJ FLASHING DRAIN 3 PJ 10NB R&S RND |  | 1577 | Jul 1, 2025 | 739236716897 | 1 | 1 | No Break | 7.46 | 0.19 | Y | 10739236716894 |  | EA | No
862-6310NRE | ADJ FLASHING DRAIN 3 PJ 10NB R&S RND + EXTENDED RIM |  | 1722 | Jul 1, 2025 | 739236726483 | 1 | 1 | No Break | 0 | 0 | Y | 10739236726480 |  | EA | No
862-635NQ | ADJ FLASHING DRAIN 3 PJ 5NB R&S SQ |  | 874 | Jul 1, 2025 | 739236717078 | 1 | 1 | No Break | 8.025 | 0.59333 | Y | 10739236717075 |  | EA | No
862-635NR | ADJ FLASHING DRAIN 3 PJ 5NB R&S RND |  | 728 | Jul 1, 2025 | 739236716774 | 1 | 1 | No Break | 9.105 | 0.25055 | Y | 10739236716771 |  | EA | No
862-635SQ | ADJ FLASHING DRAIN 3 PJ 5SS R&S SQ |  | 1455 | Jul 1, 2025 | 739236717672 | 1 | 1 | No Break | 7.46 | 0.19 | Y | 10739236717679 |  | EA | No
862-635SR | ADJ FLASHING DRAIN 3 PJ 5SS R&S RND |  | 1334 | Jul 1, 2025 | 739236717375 | 1 | 1 | No Break | 9.382 | 6.4817 | Y | 10739236717372 |  | EA | No
862-636NQ | ADJ FLASHING DRAIN 3 PJ 6NB R&S SQ |  | 994 | Jul 1, 2025 | 739236717108 | 1 | 1 | No Break | 10.85 | 0.42188 | Y | 10739236717105 |  | EA | No
862-636NR | ADJ FLASHING DRAIN 3 PJ 6NB R&S RND |  | 849 | Jul 1, 2025 | 739236716804 | 1 | 1 | No Break | 7.46 | 0.19 | Y | 10739236716801 |  | EA | No
862-636SQ | ADJ FLASHING DRAIN 3 PJ 6SS R&S SQ |  | 1746 | Jul 1, 2025 | 739236717702 | 1 | 1 | No Break | 10.791 | 0.27111 | Y | 10739236717709 |  | EA | No
862-636SR | ADJ FLASHING DRAIN 3 PJ 6SS R&S RND |  | 1638 | Jul 1, 2025 | 739236717405 | 1 | 1 | No Break | 7.46 | 0.19 | Y | 10739236717402 |  | EA | No
862-637I | ADJ FLASHING DRAIN 3 PJ 7DI R&S RND |  | 849 | Jul 1, 2025 | 739236718129 | 1 | 1 | No Break | 0 | 0 | Y | 10739236718126 |  | EA | No
862-637IN | ADJ FLASHING DRAIN 3 PJ 7DI R&S RND + NB VENEER |  | 1049 | Jul 1, 2025 | 739236718006 | 1 | 1 | No Break | 0 | 0 | Y | 10739236718003 |  | EA | No
862-637NQ | ADJ FLASHING DRAIN 3 PJ 7NB R&S SQ |  | 1213 | Jul 1, 2025 | 739236717139 | 1 | 1 | No Break | 8.025 | 0.59333 | Y | 10739236717136 |  | EA | No
862-637NR | ADJ FLASHING DRAIN 3 PJ 7NB R&S RND |  | 1092 | Jul 1, 2025 | 739236716835 | 1 | 1 | No Break | 7.46 | 0.19 | Y | 10739236716832 |  | EA | No
862-637NRE | ADJ FLASHING DRAIN 3 PJ 7NB R&S RND + EXTENDED RIM |  | 1237 | Jul 1, 2025 | 739236717917 | 1 | 1 | No Break | 8.025 | 0.59333 | Y | 10739236717914 |  | EA | No
862-638NQ | ADJ FLASHING DRAIN 3 PJ 8NB R&S SQ |  | 1577 | Jul 1, 2025 | 739236717160 | 1 | 1 | No Break | 12.985 | 0.73633 | Y | 10739236717167 |  | EA | No
862-638NR | ADJ FLASHING DRAIN 3 PJ 8NB R&S RND |  | 1213 | Jul 1, 2025 | 739236716866 | 1 | 1 | No Break | 7.46 | 0.19 | Y | 10739236716863 |  | EA | No
862-639I | ADJ FLASHING DRAIN 3 PJ 9DI R&S RND |  | 1092 | Jul 1, 2025 | 739236718150 | 1 | 1 | No Break | 21.108 | 0.37 | Y | 10739236718157 |  | EA | No
862-639IN | ADJ FLASHING DRAIN 3 PJ 9DI R&S RND + NB VENEER |  | 1442 | Jul 1, 2025 | 739236718037 | 1 | 1 | No Break | 0 | 0 | Y | 10739236718034 |  | EA | No
862-639INQ | ADJ FLASHING DRAIN 3 PJ 9DI R&S SQR + NB VENEER |  | 1759 | Jul 1, 2025 | 739236741103 | 1 | 1 | No Break | 23.5 | 0.28 | Y | 10739236741100 |  | EA | No
862-639IQ | ADJ FLASHING DRAIN 3 PJ 9DI R&S SQR |  | 1334 | Jul 1, 2025 | 739236741042 | 1 | 1 | No Break | 20 | 0.28 | Y | 10739236741049 |  | EA | No
862-6410NQ | ADJ FLASHING DRAIN 4 PJ 10NB R&S SQ |  | 1940 | Jul 1, 2025 | 739236717207 | 1 | 1 | No Break | 8.665 | 0.58333 | Y | 10739236717204 |  | EA | No
862-6410NR | ADJ FLASHING DRAIN 4 PJ 10NB R&S RND |  | 1577 | Jul 1, 2025 | 739236716903 | 1 | 1 | No Break | 8.1 | 0.18 | Y | 10739236716900 |  | EA | No
862-6410NRE | ADJ FLASHING DRAIN 4 PJ 10NB R&S RND + EXTENDED RIM |  | 1722 | Jul 1, 2025 | 739236723963 | 1 | 1 | No Break | 0 | 0 | Y | 10739236723960 |  | EA | No
862-645NQ | ADJ FLASHING DRAIN 4 PJ 5NB R&S SQ |  | 874 | Jul 1, 2025 | 739236717085 | 1 | 1 | No Break | 8.665 | 0.58333 | Y | 10739236717082 |  | EA | No
862-645NR | ADJ FLASHING DRAIN 4 PJ 5NB R&S RND |  | 728 | Jul 1, 2025 | 739236716781 | 1 | 1 | No Break | 9.745 | 0.24055 | Y | 10739236716788 |  | EA | No
862-645SQ | ADJ FLASHING DRAIN 4 PJ 5SS R&S SQ |  | 1455 | Jul 1, 2025 | 739236717689 | 1 | 1 | No Break | 8.1 | 0.18 | Y | 10739236717686 |  | EA | No
862-645SR | ADJ FLASHING DRAIN 4 PJ 5SS R&S RND |  | 1334 | Jul 1, 2025 | 739236717382 | 1 | 1 | No Break | 10.022 | 6.4717 | Y | 10739236717389 |  | EA | No
862-646NQ | ADJ FLASHING DRAIN 4 PJ 6NB R&S SQ |  | 994 | Jul 1, 2025 | 739236717115 | 1 | 1 | No Break | 11.515 | 0.58333 | Y | 10739236717112 |  | EA | No
862-646NR | ADJ FLASHING DRAIN 4 PJ 6NB R&S RND |  | 849 | Jul 1, 2025 | 739236716811 | 1 | 1 | No Break | 8.665 | 0.58333 | Y | 10739236716818 |  | EA | No
862-646SQ | ADJ FLASHING DRAIN 4 PJ 6SS R&S SQ |  | 1746 | Jul 1, 2025 | 739236717719 | 1 | 1 | No Break | 11.431 | 0.26111 | Y | 10739236717716 |  | EA | No
862-646SR | ADJ FLASHING DRAIN 4 PJ 6SS R&S RND |  | 1638 | Jul 1, 2025 | 739236717412 | 1 | 1 | No Break | 7.46 | 0.19 | Y | 10739236717419 |  | EA | No
862-647I | ADJ FLASHING DRAIN 4 PJ 7DI R&S RND |  | 849 | Jul 1, 2025 | 739236718136 | 1 | 1 | No Break | 0 | 0 | Y | 10739236718133 |  | EA | No
862-647IN | ADJ FLASHING DRAIN 4 PJ 7DI R&S RND + NB VENEER |  | 1049 | Jul 1, 2025 | 739236718013 | 1 | 1 | No Break | 16.865 | 0.7396 | Y | 10739236718010 |  | EA | No
862-647NQ | ADJ FLASHING DRAIN 4 PJ 7NB R&S SQ |  | 1213 | Jul 1, 2025 | 739236717146 | 1 | 1 | No Break | 8.665 | 0.58333 | Y | 10739236717143 |  | EA | No
862-647NR | ADJ FLASHING DRAIN 4 PJ 7NB R&S RND |  | 1025 | Jul 1, 2025 | 739236716842 | 1 | 1 | No Break | 8.665 | 0.58333 | Y | 10739236716849 |  | EA | No
862-647NRE | ADJ FLASHING DRAIN 4 PJ 7NB R&S RND + EXTENDED RIM |  | 1170 | Jul 1, 2025 | 739236724359 | 1 | 1 | No Break | 0 | 0 | Y | 10739236724356 |  | EA | No
862-648NQ | ADJ FLASHING DRAIN 4 PJ 8NB R&S SQ |  | 1577 | Jul 1, 2025 | 739236717177 | 1 | 1 | No Break | 13.625 | 0.72633 | Y | 10739236717174 |  | EA | No
862-648NR | ADJ FLASHING DRAIN 4 PJ 8NB R&S RND |  | 1213 | Jul 1, 2025 | 739236716873 | 1 | 1 | No Break | 8.1 | 0.18 | Y | 10739236716870 |  | EA | No
862-649I | ADJ FLASHING DRAIN 4 PJ 9DI R&S RND |  | 1092 | Jul 1, 2025 | 739236718167 | 1 | 1 | No Break | 20.0096 | 0 | Y | 10739236718164 |  | EA | No
862-649IN | ADJ FLASHING DRAIN 4 PJ 9DI R&S RND + NB VENEER |  | 1442 | Jul 1, 2025 | 739236718044 | 1 | 1 | No Break | 0 | 0 | Y | 10739236718041 |  | EA | No
862-649INQ | ADJ FLASHING DRAIN 4 PJ 9DI R&S SQR + NB VENEER |  | 1759 | Jul 1, 2025 | 739236741110 | 1 | 1 | No Break | 23.5 | 0.28 | Y | 10739236741117 |  | EA | No
862-649IQ | ADJ FLASHING DRAIN 4 PJ 9DI R&S SQR |  | 1334 | Jul 1, 2025 | 739236741059 | 1 | 1 | No Break | 20 | 0.28 | Y | 10739236741056 |  | EA | No
862-B22 | FLOOR DRAIN BODY CI 2NH WITH CLAMP |  | 328 | Jul 1, 2025 | 739236725950 | 1 | 1 | No Break | 6.34 | 0.18 | Y | 10739236725957 |  | EA | No
862-B23 | FLOOR DRAIN BODY CI 3NH WITH CLAMP |  | 328 | Jul 1, 2025 | 739236725967 | 1 | 1 | No Break | 6.61 | 0.18 | Y | 10739236725964 |  | EA | No
862-B24 | FLOOR DRAIN BODY CI 4NH WITH CLAMP |  | 328 | Jul 1, 2025 | 739236725974 | 1 | 1 | No Break | 6.73 | 0.18 | Y | 10739236725971 |  | EA | No
862-B62 | FLOOR DRAIN BODY CI 2PJ WITH CLAMP |  | 328 | Jul 1, 2025 | 739236725981 | 1 | 1 | No Break | 7.1 | 0.18 | Y | 10739236725988 |  | EA | No
862-B63 | FLOOR DRAIN BODY CI 3 PJ WITH CLAMP |  | 328 | Jul 1, 2025 | 739236726193 | 1 | 1 | No Break | 7.46 | 0.19 | Y | 0739236726190 |  | EA | No
862-B64 | FLOOR DRAIN BODY CI 4PJ WITH CLAMP |  | 328 | Jul 1, 2025 | 739236725998 | 1 | 1 | No Break | 8.1 | 0.18 | Y | 10739236725995 |  | EA | No
862-EX4 | EXTENSION NIPPLE FOR 862 SERIES 4 |  | 146 | Jul 1, 2025 | 739236716606 | 1 | 16 | No Break | 0 | 0 | Y | 10739236716603 |  | EA | No
863-22NQ | ADJ FLASHING DRAIN 2 NH 7NB R&S SQ |  | 239 | Jul 1, 2025 | 739236354983 | 1 | 2 | No Break | 11.2458 | 0.56165 |  | 10739236354980 |  | EA | Yes
863-22NR | ADJ FLASHING DRAIN 2 NH 6NB R&S RND |  | 197 | Jul 1, 2025 | 739236302908 | 1 | 3 | No Break | 8.72 | 0.80585 |  | 10739236302905 |  | EA | Yes
863-22SQ | DRAIN FLASHING ADJ 2 NH 6SS R&S SQ |  | 239 | Jul 1, 2025 | 739236308320 | 1 | 1 | No Break | 10.4069 | 0.28083 |  | 10739236308327 |  | EA | Yes
863-22SR | ADJ FLASHING DRAIN 2 NH 6SS R&S RND |  | 197 | Jul 1, 2025 | 739236308337 | 1 | 1 | No Break | 10.0658 | 0.26862 |  | 10739236308334 |  | EA | Yes
863-23NQ | ADJ FLASHING DRAIN 3 NH 7NB R&S SQ |  | 239 | Jul 1, 2025 | 739236355027 | 1 | 2 | No Break | 9.41 | 0.56165 |  | 10739236355024 |  | EA | Yes
863-23NR | ADJ FLASHING DRAIN 3 NH 6NB R&S RND |  | 197 | Jul 1, 2025 | 739236350640 | 1 | 2 | No Break | 8.1034 | 0.56165 |  | 10739236350647 |  | EA | Yes
863-23SQ | ADJ FLASHING DRAIN 3 NH 6SS R&S SQ |  | 239 | Jul 1, 2025 | 739236308344 | 1 | 1 | No Break | 8.6755 | 0.40293 |  | 10739236308341 |  | EA | Yes
863-23SR | DRAIN FLASHING ADJ 3 NH 6SS R&S R |  | 197 | Jul 1, 2025 | 739236308351 | 1 | 1 | No Break | 8.4169 | 0.072855 |  | 10739236308358 |  | EA | Yes
863-24NQ | DRAIN 4 NI R&S SQ NO HUB |  | 239 | Jul 1, 2025 | 739236355065 | 1 | 1 | No Break | 10.8914 | 0.40292 |  | 10739236355062 |  | EA | Yes
863-24NR | ADJ FLASHING DRAIN 4 NH 6NB R&S RND |  | 197 | Jul 1, 2025 | 739236355072 | 1 | 1 | No Break | 9.8914 | 0.40292 |  | 10739236355079 |  | EA | Yes
863-24SQ | DRAIN FLASHING ADJ 4 NH 6SS R&S S |  | 239 | Jul 1, 2025 | 739236308368 | 1 | 1 | No Break | 10.1755 | 0.40293 |  | 10739236308365 |  | EA | Yes
863-24SR | DRAIN FLASHING ADJ 4 NH 6SS R&S R |  | 197 | Jul 1, 2025 | 739236308375 | 1 | 2 | No Break | 9.9365 | 1.1657 |  | 10739236308372 |  | EA | Yes
863-325NQ | ADJ FLASHING DRAIN 2 ABS 5NB R&S SQ |  | 129 | Jul 1, 2025 | 739236355119 | 1 | 2 | No Break | 4.3377 | 0.56165 |  | 10739236355116 |  | EA | Yes
863-325NQT | ADJ FLASHING DRAIN 2 ABS 5NB R&S SQ-T |  | 142 | Jul 1, 2025 | 739236368904 | 1 | 1 | No Break | 4.3377 | 0.2623 |  | 10739236368901 |  | EA | Yes
863-325NR | ADJ FLASHING DRAIN 2 ABS 5NB R&S RND |  | 105 | Jul 1, 2025 | 739236302915 | 1 | 6 | No Break | 2.7833 | 1.5738 |  | 10739236302912 |  | EA | Yes
863-325NRT | ADJ FLASHING DRAIN 2 ABS 5NB R&S RND-T |  | 118 | Jul 1, 2025 | 739236302922 | 1 | 6 | No Break | 3.6327 | 1.1889 |  | 10739236302929 |  | EA | Yes
863-325SQ | DRAIN FLASHING ADJ 2 PVC 5SS R&S SQ |  | 129 | Jul 1, 2025 | 739236308665 | 1 | 2 | No Break | 3.5217 | 0.56166 |  | 10739236308662 |  | EA | Yes
863-325SR | ADJ FLASHING DRAIN 2 ABS 5SS R&S RND |  | 105 | Jul 1, 2025 | 739236308535 | 1 | 6 | No Break | 2.7817 | 1.5738 |  | 10739236308532 |  | EA | Yes
863-32NQ | ADJ FLASHING DRAIN 2 ABS 7NB R&S SQ |  | 164 | Jul 1, 2025 | 739236355164 | 1 | 2 | No Break | 4.9857 | 0.56165 |  | 10739236355161 |  | EA | Yes
863-32NR | ADJ FLASHING DRAIN 2 ABS 6NB R&S RND |  | 122 | Jul 1, 2025 | 739236355171 | 1 | 6 | No Break | 3.9668 | 1.6746 |  | 10739236355178 |  | EA | Yes
863-32SQ | ADJ FLASHING DRAIN 2 ABS 7SS R&S SQ |  | 164 | Jul 1, 2025 | 739236308672 | 1 | 2 | No Break | 4.2561 | 0.56166 |  | 10739236308679 |  | EA | Yes
863-32SR | DRAIN FLASHING ADJ 2 ABS 6SS R&S R |  | 122 | Jul 1, 2025 | 739236308542 | 1 | 6 | No Break | 3.8796 | 1.5738 |  | 10739236308549 |  | EA | Yes
863-335CQ | ADJ FLASHING DRAIN 3 ABS 5PSS R&S SQ |  | 147 | Jul 1, 2025 | 739236312235 | 1 | 2 | No Break | 3.6867 | 0.56166 |  | 10739236312232 |  | EA | Yes
863-335CR | ADJ FLASHING DRAIN 3 ABS 5PSS R&S RND |  | 120 | Jul 1, 2025 | 739236312228 | 1 | 1 | No Break | 2.8167 | 0.2623 |  | 10739236312225 |  | EA | Yes
863-335NQ | ADJ FLASHING DRAIN 3 ABS 5NB R&S SQ |  | 129 | Jul 1, 2025 | 739236355225 | 1 | 2 | No Break | 4.5983 | 0.56165 |  | 10739236355222 |  | EA | Yes
863-335NR | ADJ FLASHING DRAIN 3 ABS 5NB R&S RND |  | 105 | Jul 1, 2025 | 739236350657 | 1 | 6 | No Break | 3.7977 | 1.5738 |  | 10739236350654 |  | EA | Yes
863-335SQ | ADJ FLASHING DRAIN 3 ABS 5SS R&S SQ |  | 129 | Jul 1, 2025 | 739236308689 | 1 | 2 | No Break | 3.6867 | 0.56166 |  | 10739236308686 |  | EA | Yes
863-335SR | ADJ FLASHING DRAIN 3 ABS 5SS R&S RND |  | 105 | Jul 1, 2025 | 739236308559 | 1 | 6 | No Break | 2.8167 | 1.5738 |  | 10739236308556 |  | EA | Yes
863-33NQ | ADJ FLASHING DRAIN 3 ABS 7NB R&S SQ |  | 164 | Jul 1, 2025 | 739236355270 | 1 | 1 | No Break | 5.1463 | 0.28083 |  | 10739236355277 |  | EA | Yes
863-33NR | ADJ FLASHING DRAIN 3 ABS 6NB R&S RND |  | 122 | Jul 1, 2025 | 739236355287 | 1 | 6 | No Break | 4.0507 | 1.5738 |  | 10739236355284 |  | EA | Yes
863-33NRT | ADJ FLASHING DRAIN 3 ABS 5NB R&S RND-T |  | 135 | Jul 1, 2025 | 739236350664 | 1 | 6 | No Break | 2.7583 | 1.6434 |  | 10739236350661 |  | EA | Yes
863-33SQ | ADJ FLASHING DRAIN 3 ABS 7SS R&S SQ |  | 164 | Jul 1, 2025 | 739236308696 | 1 | 2 | No Break | 4.4211 | 0.56166 |  | 10739236308693 |  | EA | Yes
863-33SR | DRAIN FLASHING ADJ 3 ABS 6SS R&S R |  | 122 | Jul 1, 2025 | 739236308566 | 1 | 6 | No Break | 4.0446 | 1.5738 |  | 10739236308563 |  | EA | Yes
863-345NQ | ADJ FLASHING DRAIN 4 ABS 5NB R&S SQ |  | 164 | Jul 1, 2025 | 739236355331 | 1 | 2 | No Break | 4.6483 | 0.56165 |  | 10739236355338 |  | EA | Yes
863-345NR | ADJ FLASHING DRAIN 4 ABS 5NB R&S RND |  | 122 | Jul 1, 2025 | 739236355348 | 1 | 6 | No Break | 3.7583 | 0.9136 |  | 10739236355345 |  | EA | Yes
863-34NQ | ADJ FLASHING DRAIN 4 ABS 7NB R&S SQ |  | 164 | Jul 1, 2025 | 739236355393 | 1 | 2 | No Break | 5.1963 | 0.56165 |  | 10739236355390 |  | EA | Yes
863-34NR | ADJ FLASHING DRAIN 4 ABS 6NB R&S RND |  | 122 | Jul 1, 2025 | 739236355409 | 1 | 6 | No Break | 4.1007 | 1.5738 |  | 10739236355406 |  | EA | Yes
863-34SQ | ADJ FLASHING DRAIN 4 ABS 7SS R&S SQ |  | 164 | Jul 1, 2025 | 739236308702 | 1 | 2 | No Break | 4.4711 | 0.56166 |  | 10739236308709 |  | EA | Yes
863-34SR | DRAIN FLASHING ADJ 4 ABS 6SS R&S R |  | 122 | Jul 1, 2025 | 739236308573 | 1 | 6 | No Break | 4.0946 | 1.5738 |  | 10739236308570 |  | EA | Yes
863-425NQ | ADJ FLASHING DRAIN 2 PVC 5NB R&S SQ |  | 164 | Jul 1, 2025 | 739236350688 | 1 | 2 | No Break | 3.6 | 0.59729 |  | 10739236350685 |  | EA | Yes
863-425NQT | DRAIN PVC FLS 3 INLET NI+TP |  | 177 | Jul 1, 2025 | 739236369154 | 1 | 2 | No Break | 4.5997 | 0.56165 |  | 10739236369151 |  | EA | Yes
863-425NR | ADJ FLASHING DRAIN 2 PVC 5NB R&S RND |  | 122 | Jul 1, 2025 | 739236302939 | 1 | 6 | No Break | 3.0417 | 1.5738 |  | 10739236302936 |  | EA | Yes
863-425SQ | ADJ FLASHING DRAIN 2 PVC 5SS R&S SQ |  | 164 | Jul 1, 2025 | 739236308580 | 1 | 2 | No Break | 3.8067 | 0.56166 |  | 10739236308587 |  | EA | Yes
863-425SR | ADJ FLASHING DRAIN 2 PVC 5SS R&S RND |  | 122 | Jul 1, 2025 | 739236308467 | 1 | 1 | No Break | 3.0692 | 0.2623 |  | 10739236308464 |  | EA | Yes
863-42NQ | ADJ FLASHING DRAIN 2 PVC 7NB R&S SQ |  | 164 | Jul 1, 2025 | 739236351159 | 1 | 2 | No Break | 5.4333 | 0.56165 |  | 10739236351156 |  | EA | Yes
863-42NR | ADJ FLASHING DRAIN 2 PVC 6NB R&S RND |  | 122 | Jul 1, 2025 | 739236302953 | 1 | 6 | No Break | 3.117 | 1.1889 |  | 10739236302950 |  | EA | Yes
863-42NRT | ADJ FLASHING DRAIN 2 PVC 6NB R&S RND-T |  | 135 | Jul 1, 2025 | 739236302960 | 1 | 6 | No Break | 4.2937 | 1.1889 |  | 10739236302967 |  | EA | Yes
863-42SQ | ADJ FLASHING DRAIN 2 PVC 6SS R&S SQ |  | 164 | Jul 1, 2025 | 739236308597 | 1 | 1 | No Break | 4.5456 | 0.28083 |  | 10739236308594 |  | EA | Yes
863-42SR | ADJ FLASHING DRAIN 2 PVC 6SS R&S RND |  | 122 | Jul 1, 2025 | 739236308474 | 1 | 6 | No Break | 3.2167 | 1.5738 |  | 10739236308471 |  | EA | Yes
863-435CQ | ADJ FLASHING DRAIN 3 PVC 5PSS R&S SQ |  | 147 | Jul 1, 2025 | 739236312211 | 1 | 2 | No Break | 3.8717 | 0.56166 |  | 10739236312218 |  | EA | Yes
863-435CR | ADJ FLASHING DRAIN 3 PVC 5PSS R&S RND |  | 120 | Jul 1, 2025 | 739236312204 | 1 | 6 | No Break | 3.1083 | 1.5738 |  | 10739236312201 |  | EA | Yes
863-435NQ | ADJ FLASHING DRAIN 3 PVC 5NB R&S SQ |  | 129 | Jul 1, 2025 | 739236351166 | 1 | 2 | No Break | 4.7833 | 0.56165 |  | 10739236351163 |  | EA | Yes
863-435NR | ADJ FLASHING DRAIN 3 PVC 5NB R&S RND |  | 105 | Jul 1, 2025 | 739236302984 | 1 | 6 | No Break | 3.0517 | 1.5738 |  | 10739236302981 |  | EA | Yes
863-435NRT | ADJ FLASHING DRAIN 3 PVC 5NB R&S RND-T |  | 118 | Jul 1, 2025 | 739236302991 | 1 | 6 | No Break | 3.9827 | 1.5738 |  | 10739236302998 |  | EA | Yes
863-435SQ | ADJ FLASHING DRAIN 3 PVC 5SS R&S SQ |  | 129 | Jul 1, 2025 | 739236308634 | 1 | 2 | No Break | 3.8717 | 0.56166 |  | 10739236308631 |  | EA | Yes
863-435SR | ADJ FLASHING DRAIN 3 PVC 5SS R&S RND |  | 105 | Jul 1, 2025 | 739236308481 | 1 | 6 | No Break | 3.1083 | 1.5738 |  | 10739236308488 |  | EA | Yes
863-43NQ | ADJ FLASHING DRAIN 3 PVC 7NB R&S SQ |  | 164 | Jul 1, 2025 | 739236304810 | 1 | 2 | No Break | 4.36 | 0.56165 |  | 10739236304817 |  | EA | Yes
863-43NQT | ADJ FLASHING DRAIN 3 PVC 7NB R&S SQ-T |  | 177 | Jul 1, 2025 | 739236368386 | 1 | 2 | No Break | 5.2173 | 0.80585 |  | 10739236368383 |  | EA | Yes
863-43NR | ADJ FLASHING DRAIN 3 PVC 6NB R&S RND |  | 122 | Jul 1, 2025 | 739236304803 | 1 | 6 | No Break | 4.2207 | 1.5738 |  | 10739236304800 |  | EA | Yes
863-43NRT | ADJ FLASHING DRAIN 3 PVC 6NB R&S RND-T |  | 135 | Jul 1, 2025 | 739236304797 | 1 | 6 | No Break | 4.1433 | 1.5738 |  | 10739236304794 |  | EA | Yes
863-43SQ | ADJ FLASHING DRAIN 3 PVC 7SS R&S SQ |  | 164 | Jul 1, 2025 | 739236308641 | 1 | 1 | No Break | 4.55 | 0.28083 |  | 10739236308648 |  | EA | Yes
863-43SR | ADJ FLASHING DRAIN 3 PVC 6SS R&S RND |  | 122 | Jul 1, 2025 | 739236308498 | 1 | 1 | No Break | 3.3 | 0.2623 |  | 10739236308495 |  | EA | Yes
863-445NQ | ADJ FLASHING DRAIN 4 PVC 5NB R&S SQ |  | 164 | Jul 1, 2025 | 739236355577 | 1 | 1 | No Break | 4.7733 | 0.28083 |  | 10739236355574 |  | EA | Yes
863-445NR | ADJ FLASHING DRAIN 4 PVC 5NB R&S RND |  | 122 | Jul 1, 2025 | 739236303042 | 1 | 6 | No Break | 3.9727 | 1.5738 |  | 10739236303049 |  | EA | Yes
863-445NRT | ADJ FLASHING DRAIN 4 PVC 5NB R&S RND-T |  | 135 | Jul 1, 2025 | 739236351180 | 1 | 6 | No Break | 3.9727 | 1.5738 |  | 10739236351187 |  | EA | Yes
863-44NQ | ADJ FLASHING DRAIN 4 PVC 7NB R&S SQ |  | 164 | Jul 1, 2025 | 739236355614 | 1 | 2 | No Break | 5.3213 | 0.56165 |  | 10739236355611 |  | EA | Yes
863-44NR | ADJ FLASHING DRAIN 4 PVC 6NB R&S |  | 122 | Jul 1, 2025 | 739236304780 | 1 | 6 | No Break | 3.275 | 1.5738 |  | 10739236304787 |  | EA | Yes
863-44SQ | ADJ FLASHING DRAIN 4 PVC 7SS R&S SQ |  | 164 | Jul 1, 2025 | 739236308658 | 1 | 1 | No Break | 4.5961 | 0.28083 |  | 10739236308655 |  | EA | Yes
863-44SR | ADJ FLASHING DRAIN 4 PVC 6SS R&S RND |  | 122 | Jul 1, 2025 | 739236308528 | 1 | 1 | No Break | 3.3417 | 0.2623 |  | 10739236308525 |  | EA | Yes
863-62NQ | DRAIN 2 NI S&SQ R PJ CON |  | 239 | Jul 1, 2025 | 739236355669 | 1 | 1 | No Break | 9.7844 | 0.40292 |  | 10739236355666 |  | EA | Yes
863-62NR | ADJ FLASHING DRAIN 2 PJ CI 6NB R&S RND |  | 197 | Jul 1, 2025 | 739236355676 | 1 | 3 | No Break | 8.7844 | 1.2088 |  | 10739236355673 |  | EA | Yes
863-62SQ | ADJ FLASHING DRAIN 2 PJ CI 7SS R&S SQ |  | 239 | Jul 1, 2025 | 739236308382 | 1 | 1 | No Break | 8.9455 | 0.40293 |  | 10739236308389 |  | EA | Yes
863-62SR | DRAIN FLASHING ADJ 2 PJ 6SS R&S R |  | 197 | Jul 1, 2025 | 739236308399 | 1 | 1 | No Break | 8.7065 | 0.40293 |  | 10739236308396 |  | EA | Yes
863-63NQ | DRAIN 3 NI S & SQ R PJ CON |  | 239 | Jul 1, 2025 | 739236355713 | 1 | 1 | No Break | 11.2314 | 0.40292 |  | 10739236355710 |  | EA | Yes
863-63NR | ADJ FLASHING DRAIN 3 PJ 6NB R&S RND |  | 197 | Jul 1, 2025 | 739236351210 | 1 | 2 | No Break | 10.2314 | 0.56165 |  | 10739236351217 |  | EA | Yes
863-63SQ | DRAIN FLASHING ADJ 3 PJ 6SS R&S S |  | 239 | Jul 1, 2025 | 739236308429 | 1 | 1 | No Break | 10.5155 | 0.40293 |  | 10739236308426 |  | EA | Yes
863-63SR | DRAIN FLASHING ADJ 3 PJ 6SS R&S R |  | 197 | Jul 1, 2025 | 739236308436 | 1 | 1 | No Break | 10.2765 | 0.40293 |  | 10739236308433 |  | EA | Yes
863-64NQ | DRAIN 4 NI SQ R&S PJ CON |  | 239 | Jul 1, 2025 | 739236355751 | 1 | 1 | No Break | 11.4444 | 0.40292 |  | 10739236355758 |  | EA | Yes
863-64NR | DRAIN 4 NI R&S PJ CON |  | 197 | Jul 1, 2025 | 739236355768 | 1 | 2 | No Break | 10.3351 | 0.056166 |  | 10739236355765 |  | EA | Yes
863-64SQ | DRAIN FLASHING ADJ 4 PJ 6SS R&S S |  | 239 | Jul 1, 2025 | 739236308443 | 1 | 1 | No Break | 10.7285 | 0.40293 |  | 10739236308440 |  | EA | Yes
863-64SR | DRAIN FLASHING ADJ 4 PJ 6SS R&S R |  | 197 | Jul 1, 2025 | 739236308450 | 1 | 1 | No Break | 10.4895 | 0.40293 |  | 10739236308457 |  | EA | Yes
863-FA | FUNNEL 2X4 ALUMINUM FOR CONDENSATE |  | 56.77 | Jul 1, 2025 | 739236355775 | 1 | 12 | No Break | 0.72917 | 0.6333 |  | 20739236355779 |  | EA | Yes
863-FACQ | CQ - FUNNEL 2X4 ALUMINUM FOR CONDENSATE |  | 204 | Jul 1, 2025 | 739236355775 | 1 | 12 | No Break | 0.060764 | 0.052775 | Y | 20739236355779 |  | EA | Yes
863-FN | FUNNEL 2X4 NICKEL |  | 127.04 | Jul 1, 2025 | 739236351128 | 1 | 12 | No Break | 1.9792 | 0.60079 |  | 20739236351122 |  | EA | Yes
863-FNCQ | CQ - FUNNEL 2X4 NICKEL-BRONZE FOR CONDENSATE |  | 406 | Jul 1, 2025 | 739236351128 | 1 | 12 | No Break | 0.16493 | 0.050066 | Y | 20739236351122 |  | EA | Yes
863-FNO | FUNNEL 4X9 NICKEL OVAL |  | 281.78 | Jul 1, 2025 | 739236351340 | 1 | 12 | No Break | 3.4 | 1.1542 |  | 20739236351344 |  | EA | Yes
863-FNOCQ | CQ - FUNNEL 4X9 OVAL NICKEL-BRONZE FOR CONDENSATE |  | 989 | Jul 1, 2025 | 739236351340 | 1 | 12 | No Break | 0.28333 | 0.096179 | Y | 20739236351344 |  | EA | Yes
863-HA23 | FLASHING DRAIN BASE 2 ABS 3 THREAD |  | 50 | Jul 1, 2025 | 739236304476 | 1 | 10 | No Break | 1.8834 | 1.6746 |  | 10739236304473 |  | EA | Yes
863-HA23T | FLASHING DRAIN BASE 2 ABS 3 THREAD-TP |  | 68 | Jul 1, 2025 | 739236303318 | 1 | 10 | No Break | 1.8834 | 1.5738 |  | 10739236303315 |  | EA | Yes
863-HA33 | FLASHING DRAIN BASE 3 ABS 3 THREAD |  | 50 | Jul 1, 2025 | 739236355782 | 1 | 10 | No Break | 2.0484 | 1.6746 |  | 10739236355789 |  | EA | Yes
863-HA33T | FLASHING DRAIN BASE 3 ABS 3 THREAD-TP |  | 68 | Jul 1, 2025 | 739236303110 | 1 | 10 | No Break | 2.0484 | 1.5738 |  | 10739236303117 |  | EA | Yes
863-HA44 | FLASHING DRAIN BASE 4 ABS 4 THREAD |  | 50 | Jul 1, 2025 | 739236355812 | 1 | 10 | No Break | 2.0534 | 1.6746 |  | 10739236355819 |  | EA | Yes
863-HP23 | FLASHING DRAIN BASE 2 PVC 3 THREAD |  | 50 | Jul 1, 2025 | 739236303295 | 1 | 10 | No Break | 2.1172 | 1.5738 |  | 10739236303292 |  | EA | Yes
863-HP23T | FLASHING DRAIN BASE 2 PVC 3 THREAD-TP |  | 68 | Jul 1, 2025 | 739236351227 | 1 | 10 | No Break | 2.1684 | 1.5738 |  | 10739236351224 |  | EA | Yes
863-HP33 | FLASHING DRAIN BASE 3 PVC 3 THREAD |  | 50 | Jul 1, 2025 | 739236303134 | 1 | 10 | No Break | 2.2334 | 1.6746 |  | 10739236303131 |  | EA | Yes
863-HP33T | FLASHING DRAIN BASE 3 PVC 3 THREAD-TP |  | 68 | Jul 1, 2025 | 739236303271 | 1 | 10 | No Break | 2.2334 | 1.6746 |  | 10739236303278 |  | EA | Yes
863-HP34 | FLASHING DRAIN BASE 3 PVC 4 THREAD |  | 50 | Jul 1, 2025 | 739236351531 | 1 | 10 | No Break | 2.1734 | 1.6746 |  | 10739236351538 |  | EA | Yes
863-HP44 | DRAIN BODY 4 CONN |  | 50 | Jul 1, 2025 | 739236303158 | 1 | 10 | No Break | 2.1784 | 1.5738 |  | 10739236303155 |  | EA | Yes
863-U | ALUMINUM DOME STRAINER |  | 25.09 | Jul 1, 2025 | 739236305572 | 1 | 5 | No Break | 0.38 | 0.17665 |  | 10739236305579 |  | EA | Yes
864-2A | DRAIN LITTLE MAX ABS 2 W/GRT |  | 60.67 | Apr 3, 2025 | 739236351241 | 1 | 3 | No Break | 2.3617 | 0.80585 |  | 10739236351248 |  | EA | Yes
864-2P | DRAIN LITTLE MAX PVC 2 W/ GRATE |  | 60.67 | Apr 3, 2025 | 739236351142 | 1 | 3 | No Break | 3.075 | 0.80585 |  | 10739236351149 |  | EA | Yes
864-2PS | DRAIN LITTLE MAX PVC 2 GRT+SB |  | 73.67 | Apr 3, 2025 | 739236370396 | 1 | 3 | No Break | 2.8333 | 0.93022 |  | 10739236370393 |  | EA | Yes
864-3A | DRAIN LITTLE MAX ABS 3 W/GR |  | 60.67 | Apr 3, 2025 | 739236355874 | 1 | 3 | No Break | 2.525 | 0.80585 |  | 10739236355871 |  | EA | Yes
864-3P | DRAIN LITTLE MAX PVC 3 W/GRATE |  | 60.67 | Apr 3, 2025 | 739236303172 | 1 | 3 | No Break | 2.6617 | 0.80585 |  | 10739236303179 |  | EA | Yes
864-3P2 | DRAIN LITTLE MAX PVC 3 1/2 GRATE |  | 84.67 | Jul 1, 2025 | 739236351265 | 1 | 3 | No Break | 2.9519 | 0.24175 |  | 10739236351262 |  | EA | Yes
864-3PS | DRAIN LITTLE MAX PVC 3 GRT+SB |  | 73.67 | Apr 3, 2025 | 739236351272 | 1 | 3 | No Break | 3.515 | 0.80585 |  | 10739236351279 |  | EA | Yes
864-4A | DRAIN LITTLE MAX ABS 4 W/ GRT |  | 60.67 | Apr 3, 2025 | 739236355881 | 1 | 3 | No Break | 4.3294 | 0.80585 |  | 10739236355888 |  | EA | Yes
864-4P | DRAIN LITTLE MAX PVC 4 W/GR |  | 60.67 | Apr 3, 2025 | 739236303219 | 1 | 3 | No Break | 2.73 | 0.80585 |  | 10739236303216 |  | EA | Yes
864-GP | GRATE LITTLE MAX PVC GREY |  | 21.99 | Apr 3, 2025 | 739236355898 | 1 | 1 | No Break | 1.1584 | 0.1651 |  | 10739236355895 |  | EA | Yes
864-GP2 | GRATE LITTLEMAX - OPEN-HALF - GRAY ABS |  | 45.99 | Jul 1, 2025 | 739236737182 | 1 | 1 | No Break | 0.894 | 0.043 |  | 10739236737189 |  | EA | Yes
864-S | BUCKET LITTLE MAX PVC HD SAND |  | 13.65 | Apr 3, 2025 | 739236303196 | 1 | 10 | No Break | 0.3245 | 0.38147 |  | 10739236303193 |  | EA | Yes
864-UM | SS MESH DEBRIS SCREEN FOR LIT MAX |  | 45.5 | Apr 3, 2025 | 739236306456 | 1 | 10 | No Break | 0.6992 | 0.29951 |  | 10739236306453 |  | EA | Yes
864-W2P | LITTLE MAX 2 PVC WHITE - PVC STRAINER |  | 60.67 | Apr 3, 2025 | 739236315724 | 1 | 3 | No Break | 2.95 | 0.92517 |  | 10739236315721 |  | EA | Yes
864-W2P2 | LITTLE MAX 2 PVC WHITE-PVC 1/2GRT STN |  | 84.67 | Jul 1, 2025 | 739236318213 | 1 | 3 | No Break | 3.5134 | 1.7485 |  | 10739236318210 |  | EA | Yes
864-W2P3 | LITTLE MAX 2 PVC WHITE - PVC 3/4 GRT STN |  | 84.67 | Jul 1, 2025 | 739236318831 | 1 | 3 | No Break | 2.7833 | 0.96983 |  | 10739236318838 |  | EA | Yes
864-W2PT2 | LITTLE MAX 2 PVC WHITE - PVC 1/2 GRT STN+TP |  | 93.67 | Jul 1, 2025 | 739236321565 | 1 | 3 | No Break | 3.5134 | 1.1444 |  | 10739236321562 |  | EA | Yes
864-W3P | LITTLE MAX 3 PVC WHITE - PVC STRAINER |  | 60.67 | Apr 3, 2025 | 739236315731 | 1 | 3 | No Break | 3 | 0.80585 |  | 10739236315738 |  | EA | Yes
864-W3P2 | LITTLE MAX 3 PVC WHITE - PVC 1/2GRT STN |  | 84.67 | Jul 1, 2025 | 739236317490 | 1 | 3 | No Break | 2.755 | 2.4176 |  | 10739236317497 |  | EA | Yes
864-W4P | LITTLE MAX 4 PVC WHITE - PVC STRAINER |  | 60.67 | Apr 3, 2025 | 739236315748 | 1 | 3 | No Break | 3.0833 | 0.80585 |  | 10739236315745 |  | EA | Yes
864-WGP | LITTLE MAX FULL STRAINER WHITE PVC |  | 21.99 | Apr 3, 2025 | 739236315755 | 1 | 1 | No Break | 1.2 | 0.1651 |  | 10739236315752 |  | EA | Yes
864-WGP2 | LITTLE MAX 1/2 STRAINER WHITE PVC |  | 45.99 | Jul 1, 2025 | 739236321879 | 1 | 1 | No Break | 1.3868 | 0.58284 |  | 10739236321876 |  | EA | Yes
864-WS | LITTLE MAX SAND BUCKET WHITE |  | 13.65 | Apr 3, 2025 | 739236315762 | 1 | 10 | No Break | 0.41072 | 0.37893 |  | 10739236315769 |  | EA | Yes
865-12ECD | HYDROTEC 12IN CLOSED END CAP - 1 PIECE IRON |  | 176.37 | Jul 1, 2025 | 739236729514 | 1 | 1 | No Break | 16.6 | 0 |  | 10739236729511 |  | EA | No
865-12OCD | HYDROTEC 12IN OPEN END CAP - 1 PIECE IRON |  | 349.05 | Jul 1, 2025 | 739236729521 | 1 | 1 | No Break | 12.95 | 0.5169 |  | 10739236729528 |  | EA | No
865-12PC | HYDROBLOCK 300 12IN PVC S&D PIPE CONNECTOR |  | 153.36 | Jul 1, 2025 | 739236724779 | 1 | 1 | No Break | 2.6 | 0 |  | 10739236724776 |  | EA | No
865-16ECD | HYDROTEC 16IN DUCTILE CLOSED END CAP |  | 216.85 | Jul 1, 2025 | 739236729538 | 1 | 1 | No Break | 23.35 | 0 |  | 10739236729535 |  | EA | No
865-16OCD | HYDROTEC 16IN DUCTILE OPEN END CAP |  | 415.18 | Jul 1, 2025 | 739236729545 | 1 | 1 | No Break | 19 | 0.76693 |  | 10739236729542 |  | EA | No
865-4BK | MAXI 100 INSTALLATION BRACKET |  | 56.48 | Jul 1, 2025 | 739236734631 | 1 | 1 | No Break | 3 | 0 |  | 10739236734638 |  | EA | No
865-4EC | HYDROTEC 4IN CLOSED END CAP - 2 PIECE |  | 50.71 | Jul 1, 2025 | 739236729552 | 1 | 1 | No Break | 0.2 | 0.029602 |  | 10739236729559 |  | EA | No
865-4LPEC3 | HYDROTEC 4IN CLOSED END CAP FOR 3.15IN CHANNEL |  | 36.74 | Jul 1, 2025 | 739236729569 | 1 | 1 | No Break | 0.1 | 0.010943 |  | 10739236729566 |  | EA | No
865-4LPEC4 | HYDROTEC 4IN CLOSED END CAP FOR 4.33IN CHANNEL |  | 36.74 | Jul 1, 2025 | 739236729576 | 1 | 1 | No Break | 0.1 | 0.014826 |  | 10739236729573 |  | EA | No
865-4LR | HYDROTEC GRATE-LOCKING ROD FOR 4IN CHANNELS |  | 2.14 | Jul 1, 2025 | 739236729583 | 1 | 1 | No Break | 0.05 | 2.7778e-05 |  | 10739236729580 |  | EA | No
865-4OC | HYDROTEC 4IN OPEN END CAP - 2 PIECE |  | 50.71 | Jul 1, 2025 | 739236729590 | 1 | 1 | No Break | 0.25 | 0.0042778 |  | 10739236729597 |  | EA | No
865-4PC | HYDROTEC 4IN PVC S&D PIPE CONNECTION |  | 18.37 | Jul 1, 2025 | 739236729606 | 1 | 1 | No Break | 0.014815 | 0.0020212 |  | 10739236729603 |  | EA | No
865-4RS | HYDROTEC 4IN RUBBER SLEEVE / SEAL FOR BOTM OUTS |  | 67.45 | Jul 1, 2025 | 739236729613 | 1 | 1 | No Break | 0.0029412 | 0.00025999 |  | 10739236729610 |  | EA | No
865-6BK | MAXI 150 INSTALLATION BRACKET |  | 68.98 | Jul 1, 2025 | 739236747853 | 1 | 1 | No Break | 2.65 | 0.11 |  | 10739236747850 |  | EA | No
865-6LR | HYDROTEC GRATE-LOCKING ROD FOR 6IN CHANNELS |  | 2.87 | Jul 1, 2025 | 739236729620 | 1 | 1 | No Break | 0.05 | 0.0010127 |  | 10739236729627 |  | EA | No
865-6PC | HYDROTEC 6IN PVC S&D PIPE CONNECTION |  | 33.78 | Jul 1, 2025 | 739236729637 | 1 | 1 | No Break | 0.95 | 0.17227 |  | 10739236729634 |  | EA | No
865-6PCE | HYDROTEC 6IN OVAL PVC PIPE CONNECTION |  | 55.82 | Jul 1, 2025 | 739236729644 | 1 | 1 | No Break | 1 | 0.27037 |  | 10739236729641 |  | EA | No
865-6RS | HYDROTEC 6IN RUBBER SLEEVE / SEAL FOR BOTM OUTS |  | 80.8 | Jul 1, 2025 | 739236729651 | 1 | 1 | No Break | 0.3 | 0.0094401 |  | 10739236729658 |  | EA | No
865-6UC | HYDROTEC 6IN UNIVERSAL END CAP - OPEN & CLOSED |  | 61.37 | Jul 1, 2025 | 739236729668 | 1 | 20 | No Break | 0.4 | 0.51562 |  | 10739236729665 |  | EA | Yes
865-8BK | MAXI 200 INSTALLATION BRACKET |  | 74.98 | Jul 1, 2025 | 739236747860 | 1 | 1 | No Break | 3.5 | 0.19 |  | 10739236747867 |  | EA | No
865-8ECD | HYDROTEC 8IN CLOSED END CAP - 1 PIECE IRON |  | 119.22 | Jul 1, 2025 | 739236738110 | 1 | 1 | No Break | 7.28 | 0.12 |  | 10739236738117 |  | EA | No
865-8LR | HYDROTEC GRATE-LOCKING ROD FOR 8IN CHANNELS |  | 2.68 | Jul 1, 2025 | 739236729675 | 1 | 1 | No Break | 0.036012 | 0.0014554 |  | 10739236729672 |  | EA | No
865-8OCD | HYDROTEC 8IN OPEN END CAP - 1 PIECE IRON |  | 349.5 | Jul 1, 2025 | 739236738127 | 1 | 1 | No Break | 5 | 0.12 |  | 10739236738124 |  | EA | No
865-8PC | HYDROTEC 8IN PVC S&D PIPE CONNECTION |  | 50.09 | Jul 1, 2025 | 739236729682 | 1 | 1 | No Break | 1.45 | 0.2711 |  | 10739236729689 |  | EA | No
865-8RS | HYDROTEC 8IN RUBBER SLEEVE / SEAL FOR BOTM OUTS |  | 102.85 | Jul 1, 2025 | 739236729699 | 1 | 1 | No Break | 0 | 0 |  | 10739236729696 |  | EA | No
865-A | FASTTRACK GRATE ANCHOR BRACKET 6IN SS |  | 7.55 | Jul 1, 2025 | 739236324801 | 1 | 20 | No Break | 0.155 | 0 |  | 10739236324808 |  | EA | No
865-C | FASTTRACK CONSTRUCTION COVER |  | 19.32 | Jul 1, 2025 | 739236324818 | 1 | 1 | No Break | 2.0369 | 0.34606 |  | 10739236324815 |  | EA | No
865-CB4 | 4IN CONNECTION ADAPTER FOR FASTTRACK CATCH BASIN |  | 48.97 | Jul 1, 2025 | 739236735027 | 1 | 1 | No Break | 0.6 | 0.15 |  | 10739236735024 |  | EA | Yes
865-CB6 | 6IN CONNECTION ADAPTER FOR FASTTRACK CATCH BASIN |  | 48.97 | Jul 1, 2025 | 739236735041 | 1 | 1 | No Break | 0.55 | 0.15 |  | 10739236735048 |  | EA | Yes
865-D | FASTTRACK BOTTOM DEBRIS SCREEN |  | 42.57 | Jul 1, 2025 | 739236327475 | 1 | 1 | No Break | 0.55 | 0.12853 |  | 10739236327472 |  | EA | Yes
865-EC | FASTTRACK CHANNEL END CAP |  | 34.41 | Jul 1, 2025 | 739236323989 | 1 | 50 | No Break | 0.46 | 1.6922 |  | 20739236323983 |  | EA | Yes
865-EG | FASTTRACK EDGE GUARD SS - W/SCREWS |  | 137.53 | Jul 1, 2025 | 739236325174 | 1 | 1 | No Break | 1.45 | 0.063194 |  | 20739236325178 |  | PR | Yes
865-EO | FASTTRACK END OUTLET 4IN NH |  | 34.41 | Jul 1, 2025 | 739236323996 | 1 | 25 | No Break | 0.7125 | 2.1604 |  | 20739236323990 |  | EA | Yes
865-F | FASTTRACK GRATE FRAME DI W/SCREWS |  | 195.08 | Jul 1, 2025 | 739236324030 | 1 | 1 | No Break | 15.325 | 0.83789 |  | 10739236324037 |  | EA | Yes
865-FB | BASKET FOR FASTTRACK CATCH BASIN |  | 158.52 | Jul 1, 2025 | 739236734990 | 1 | 1 | No Break | 9 | 1.67 |  | 10739236734997 |  | EA | Yes
865-FC | FASTTRACK CATCH BASIN |  | 477.3 | Jul 1, 2025 | 739236734983 | 1 | 1 | No Break | 27.4 | 5.84 |  | 10739236734980 |  | EA | Yes
865-FCB | FASTTRACK CATCH BASIN WITH BASKET |  | 636.64 | Jul 1, 2025 | 739236734686 | 1 | 1 | No Break | 40.12 | 6.19 |  | 10739236734683 |  | EA | Yes
865-GGD | FASTTRACK GRATE GALV DOT PATTERN W/ SCREWS |  | 229.03 | Jul 1, 2025 | 739236329363 | 1 | 2 | No Break | 6.825 | 0.2987 |  | 20739236101284 |  | EA | Yes
865-GGS | FASTTRACK GRATE GALV SLOTTED W/ SCREWS |  | 202.85 | Jul 1, 2025 | 739236324047 | 1 | 1 | No Break | 6.1 | 0.18093 |  | 10739236324044 |  | EA | Yes
865-GGSR | FASTTRACK GRATE GALV-R STAMPED SLOTTED |  | 300.21 | Jul 1, 2025 | 739236327932 | 1 | 1 | No Break | 15.9 | 0.30752 |  | 10739236327939 |  | EA | Yes
865-GHC | FASTTRACK GRATE POLYMER CROSS-SLOT W/SCREWS |  | 196.33 | Jul 1, 2025 | 739236712288 | 1 | 1 | No Break | 5.3 | 0 |  | 10739236712285 |  | EA | Yes
865-GHS | FASTTRACK GRATE HDPE SLOTTED W/ SCREWS |  | 169.64 | Jul 1, 2025 | 739236324061 | 1 | 2 | No Break | 3.847 | 0.34324 |  | 20739236324065 |  | EA | Yes
865-GIC | FASTTRACK GRATE DI CROSS-SLOT W/ SCREWS |  | 313.83 | Jul 1, 2025 | 739236324078 | 1 | 1 | No Break | 18.75 | 0.15709 |  | 10739236324075 |  | EA | Yes
865-GICF | FASTTRACK GRATE DI CROSS-SLOT CLS F W/ SCREWS |  | 375.37 | Jul 1, 2025 | 739236742599 | 1 | 1 | No Break | 33.75 | 0.25 |  | 10739236742596 |  | EA | Yes
865-GID | FASTTRACK GRATE DI DIAGONAL-SLOT W/ SCREWS |  | 313.83 | Jul 1, 2025 | 739236324085 | 1 | 1 | No Break | 19.35 | 0.31405 |  | 10739236324082 |  | EA | Yes
865-GIS | FASTTRACK GRATE DI SLOTTED W/ SCREWS |  | 296.86 | Jul 1, 2025 | 739236324092 | 1 | 1 | No Break | 19.25 | 0.23691 |  | 10739236324099 |  | EA | Yes
865-GSA | FASTTRACK GRATE SS304 ANGLE PATTERN W/ SCREWS |  | 254.46 | Jul 1, 2025 | 739236715463 | 1 | 1 | No Break | 6.65 | 0.14988 |  | 10739236715460 |  | EA | Yes
865-GSB | FASTTRACK GRATE SS304 BRICK SLOT W/ SCREWS |  | 632.37 | Jul 1, 2025 | 739236725035 | 1 | 2 | No Break | 13.5 | 0 |  | 10739236725032 |  | EA | Yes
865-GSBC | FASTTRACK GRATE ACCESS SECTION SS304 BRICK SLOT |  | 898.59 | Jul 1, 2025 | 739236739032 | 1 | 1 | No Break | 18 | 0.16 |  | 10739236739039 |  | EA | No
865-GSD | FASTTRACK GRATE SS304 DOT PATTERN W/ SCREWS |  | 262.95 | Jul 1, 2025 | 739236324108 | 1 | 2 | No Break | 5.3 | 0.29496 |  | 10739236324105 |  | EA | Yes
865-GSS | FASTTRACK GRATE SS304 SLOTTED W/ SCREWS |  | 258.3 | Jul 1, 2025 | 739236324115 | 1 | 1 | No Break | 6.05 | 0.24667 |  | 10739236324112 |  | EA | Yes
865-GSSR | FASTTRACK GRATE SS-R STAMPED SLOTTED |  | 664.13 | Jul 1, 2025 | 739236327949 | 1 | 1 | No Break | 16.075 | 0.19367 |  | 10739236327946 |  | EA | Yes
865-HB12005BFA | HYDROBLOCK 300 3/4M BOTM OUT - REMV GRATE |  | 2704.4 | Jul 1, 2025 | 739236729712 | 1 | 1 | No Break | 231.4851 | 0 |  | 10739236729719 |  | EA | No
865-HB12005FA | HYDROBLOCK 300 3/4M CHANNEL - REMV GRATE |  | 2694.24 | Jul 1, 2025 | 739236745231 | 1 | 1 | No Break | 235 | 3.9 |  | 10739236745238 |  | EA | No
865-HB1200FA | HYDROBLOCK 300 1M CHANNEL/GRATE |  | 2704.4 | Jul 1, 2025 | 739236722638 | 1 | 1 | No Break | 242.5082 | 0 |  | 10739236722635 |  | EA | No
865-HB12ADA005BFA | HYDROBLOCK 300 3/4M BOTM OUT - REMV GRATE - ADA |  | 2923.98 | Jul 1, 2025 | 739236729729 | 1 | 1 | No Break | 231.4851 | 0 |  | 10739236729726 |  | EA | No
865-HB12ADA005FA | HYDROBLOCK 300 3/4M CHANNEL - REMV GRATE - ADA |  | 2923.98 | Jul 1, 2025 | 739236722799 | 1 | 1 | No Break | 68.85 | 0.73425 |  | 10739236722796 |  | EA | No
865-HB12ADA005SFA | HYDROBLOCK 300 3/4M LEFT/RIGHT SIDE OUT - REMV GRATE - ADA |  | 2923.98 | Jul 1, 2025 | 739236723413 | 1 | 1 | No Break | 0 | 0 |  | 10739236723410 |  | EA | No
865-HB12ADA00FA | HYDROBLOCK 300 1M CHANNEL/GRATE - ADA |  | 2923.98 | Jul 1, 2025 | 739236722621 | 1 | 1 | No Break | 242.5082 | 0 |  | 10739236722628 |  | EA | No
865-HB12EC | HYDROBLOCK 300 - CLOSED END CAP FOR SOCKET END |  | 205.69 | Jul 1, 2025 | 739236729736 | 1 | 1 | No Break | 4.1 | 0.29848 |  | 10739236729733 |  | EA | No
865-HB12OC | HYDROBLOCK 300 - CLOSED END CAP FOR SPIGOT END |  | 205.69 | Jul 1, 2025 | 739236729743 | 1 | 1 | No Break | 3.1 | 0.2934 |  | 10739236729740 |  | EA | No
865-HB12S | HYDROBLOCK 300 - DEBRIS BUCKET FOR VERTICAL OUT |  | 446.48 | Jul 1, 2025 | 739236729750 | 1 | 1 | No Break | 2.35 | 0.35162 |  | 10739236729757 |  | EA | No
865-HB4005BFA | HYDROBLOCK 100 1/2M CHANNEL/GRATE - BOTM OUT - REMV GRATE |  | 630.29 | Jul 1, 2025 | 739236729767 | 1 | 1 | No Break | 37.4785 | 0 |  | 10739236729764 |  | EA | No
865-HB4005SFA | HYDROBLOCK 100 1/2M LEFT/RIGHT SIDE OUT - REMV GRATE |  | 630.29 | Jul 1, 2025 | 739236729781 | 1 | 1 | No Break | 37.4785 | 0 |  | 10739236729788 |  | EA | No
865-HB400FA | HYDROBLOCK 100 1M CHANNEL/GRATE |  | 619.88 | Jul 1, 2025 | 739236729798 | 1 | 1 | No Break | 67.2409 | 0 |  | 10739236729795 |  | EA | No
865-HB4CBFA | HYDROBLOCK 100 CATCH BASIN - REMV GRATE |  | 1226.01 | Jul 1, 2025 | 739236729804 | 1 | 1 | No Break | 83.7756 | 0 |  | 10739236729801 |  | EA | No
865-HB4EC | HYDROBLOCK 100 - CLOSED END CAP FOR SOCKET END |  | 24.64 | Jul 1, 2025 | 739236729811 | 1 | 1 | No Break | 0 | 0 |  | 10739236729818 |  | EA | No
865-HB4INSB | HYDROBLOCK 100 - INSTALLATION AID TOOL |  | 415.7 | Jul 1, 2025 | 739236729828 | 1 | 1 | No Break | 0 | 0 |  | 10739236729825 |  | EA | No
865-HB4OC | HYDROBLOCK 100 - CLOSED END CAP FOR SPIGOT END |  | 24.64 | Jul 1, 2025 | 739236729835 | 1 | 1 | No Break | 0 | 0 |  | 10739236729832 |  | EA | No
865-HB6005BFA | HYDROBLOCK 150 1/2M BOTM OUT - REMV GRATE |  | 775.7 | Jul 1, 2025 | 739236729842 | 1 | 1 | No Break | 68.3432 | 0 |  | 10739236729849 |  | EA | No
865-HB6005HSFA | HYDROBLOCK 150 1/2M LEFT/RIGHT/END OUT - REMV GRATE |  | 775.7 | Jul 1, 2025 | 739236729859 | 1 | 1 | No Break | 70.5478 | 0 |  | 10739236729856 |  | EA | No
865-HB600FA | HYDROBLOCK 150 1M CHANNEL/GRATE |  | 934.23 | Jul 1, 2025 | 739236729866 | 1 | 1 | No Break | 110.8924 | 0 |  | 10739236729863 |  | EA | No
865-HB6ADA005BFA | HYDROBLOCK 150 1/2M BOTM OUT - REMV GRATE - ADA |  | 838.41 | Jul 1, 2025 | 739236729873 | 1 | 1 | No Break | 68.3432 | 0 |  | 10739236729870 |  | EA | No
865-HB6ADA005FA | HYDROBLOCK 150 1/2M CHANNEL/GRATE - REMV GRATE |  | 838.41 | Jul 1, 2025 | 739236729880 | 1 | 1 | No Break | 68.3432 | 0 |  | 10739236729887 |  | EA | No
865-HB6ADA005HSFA | HYDROBLOCK 150 1/2M LEFT/RIGHT/END OUT - REMV GRATE - ADA |  | 838.41 | Jul 1, 2025 | 739236729897 | 1 | 1 | No Break | 70.5478 | 0 |  | 10739236729894 |  | EA | No
865-HB6ADA00FA | HYDROBLOCK 150 1M CHANNEL/GRATE - ADA |  | 1012.59 | Jul 1, 2025 | 739236729903 | 1 | 1 | No Break | 110.8924 | 0 |  | 10739236729900 |  | EA | No
865-HB6ADACBFA | HYDROBLOCK 150 CATCH BASIN - REMV GRATE - ADA |  | 1518.98 | Jul 1, 2025 | 739236729910 | 1 | 1 | No Break | 121.2541 | 0 |  | 10739236729917 |  | EA | No
865-HB6AINSB | HYDROBLOCK 150/200/300 - ADA INSTALLATION AID TOOL |  | 415.7 | Jul 1, 2025 | 739236735850 | 1 | 1 | No Break | 6.4 | 0 |  | 10739236735857 |  | EA | No
865-HB6CBFA | HYDROBLOCK 150 CATCH BASIN - REMV GRATE |  | 1409.09 | Jul 1, 2025 | 739236729927 | 1 | 1 | No Break | 121.2541 | 0 |  | 10739236729924 |  | EA | No
865-HB6DS | HYDROBLOCK 150 DOME STRAINER FOR BOTTOM OUTLET |  | 57.49 | Jul 1, 2025 | 739236744074 | 1 | 1 | No Break | 0.45 | 0.09 |  | 10739236744071 |  | EA | No
865-HB6EC | HYDROBLOCK 150 - CLOSED END CAP FOR SOCKET END |  | 41.8 | Jul 1, 2025 | 739236729934 | 1 | 1 | No Break | 0.6 | 0.049778 |  | 10739236729931 |  | EA | No
865-HB6INSB | HYDROBLOCK 150/200/300 - INSTALLATION AID TOOL |  | 415.7 | Jul 1, 2025 | 739236729941 | 1 | 1 | No Break | 6.3 | 0.43333 |  | 10739236729948 |  | EA | No
865-HB6OC | HYDROBLOCK 150 CLOSED END CAP FOR SPIGOT END |  | 41.8 | Jul 1, 2025 | 739236729958 | 1 | 1 | No Break | 0.55 | 0.045375 |  | 10739236729955 |  | EA | No
865-HB8005BFA | HYDROBLOCK 200 1/2M BOTM OUT - REMV GRATE |  | 1080.27 | Jul 1, 2025 | 739236729965 | 1 | 1 | No Break | 97.0033 | 0 |  | 10739236729962 |  | EA | No
865-HB8005SFA | HYDROBLOCK 200 1/2M LEFT/RIGHT SIDE OUT - REMV GRATE |  | 1080.26 | Jul 1, 2025 | 739236729972 | 1 | 1 | No Break | 99.2079 | 0 |  | 10739236729979 |  | EA | No
865-HB800FA | HYDROBLOCK 200 1M CHANNEL/GRATE |  | 1400.57 | Jul 1, 2025 | 739236729989 | 1 | 1 | No Break | 145.7254 | 0 |  | 10739236729986 |  | EA | No
865-HB8ADA005BFA | HYDROBLOCK 200 1/2M BOTM OUT - REMV GRATE - ADA |  | 1166.47 | Jul 1, 2025 | 739236724786 | 1 | 1 | No Break | 97.0033 | 0 |  | 10739236724783 |  | EA | No
865-HB8ADA005FA | HYDROBLOCK 200 1/2M - REMV GRATE - ADA |  | 1166.47 | Jul 1, 2025 | 739236741325 | 1 | 1 | No Break | 100 | 2.1 |  | 10739236741322 |  | EA | No
865-HB8ADA005SFA | HYDROBLOCK 200 1/2M LEFT/RIGHT SIDE OUT - REMV GRATE - ADA |  | 1166.47 | Jul 1, 2025 | 739236729996 | 1 | 1 | No Break | 99.2079 | 0 |  | 10739236729993 |  | EA | No
865-HB8ADA00FA | HYDROBLOCK 200 1M CHANNEL/GRATE - ADA |  | 1518.25 | Jul 1, 2025 | 739236724199 | 1 | 1 | No Break | 145.7254 | 0 |  | 10739236724196 |  | EA | No
865-HB8ADACBFA | HYDROBLOCK 200 CATCH BASIN - REMV GRATE - ADA |  | 1686.17 | Jul 1, 2025 | 739236724793 | 1 | 1 | No Break | 136.6864 | 0 |  | 10739236724790 |  | EA | No
865-HB8CBFA | HYDROBLOCK 200 CATCH BASIN - REMV GRATE |  | 1560.63 | Jul 1, 2025 | 739236730008 | 1 | 1 | No Break | 136.6864 | 0 |  | 10739236730005 |  | EA | No
865-HB8EC | HYDROBLOCK 200 - CLOSED END CAP FOR SOCKET END |  | 53.07 | Jul 1, 2025 | 739236730015 | 1 | 1 | No Break | 1.05 | 0.093904 |  | 10739236730012 |  | EA | No
865-HB8OC | HYDROBLOCK 200 - CLOSED END CAP FOR SPIGOT END |  | 53.07 | Jul 1, 2025 | 739236730022 | 1 | 1 | No Break | 0 | 0 |  | 10739236730029 |  | EA | No
865-HL4L | HYDROLINE 4.5IN IRON ELL SECTION - TWO PCS |  | 877.52 | Jul 1, 2025 | 739236727947 | 1 | 1 | No Break | 10.7 | 0.059889 |  | 10739236727944 |  | EA | No
865-HL4N005BF | HYDROLINE 4.5IN IRON 1/2M NEUTRAL CHANNEL WITH OUT |  | 209.49 | Jul 1, 2025 | 739236730039 | 1 | 1 | No Break | 15.45 | 0.18754 |  | 10739236730036 |  | EA | No
865-HL4N005K | HYDROLINE 4.5IN IRON 1/2M NEUTRAL CHANNEL WITH CURB END |  | 224.64 | Jul 1, 2025 | 739236730046 | 1 | 1 | No Break | 15.4323 | 0 |  | 10739236730043 |  | EA | No
865-HL4N00CSF | HYDROLINE 4.5IN IRON 1M NEUTRAL CHANNEL WITH CLEANING END |  | 329.21 | Jul 1, 2025 | 739236730053 | 1 | 1 | No Break | 26.4554 | 0 |  | 10739236730050 |  | EA | No
865-HL4N00F | HYDROLINE 4.5IN IRON 1M NEUTRAL CHANNEL |  | 229.15 | Jul 1, 2025 | 739236730060 | 1 | 1 | No Break | 23.75 | 0.14851 |  | 10739236730067 |  | EA | No
865-HLAC | HYDROLINE INSTALLATION COVER FOR ALUMINUM CHANNELS - 1M |  | 251.85 | Jul 1, 2025 | 739236725936 | 1 | 1 | No Break | 4.2 | 0.13379 |  | 10739236725933 |  | EA | No
865-HLCE | HYDROLINE CONNECTION ELEMENT FOR IRON CHANNELS |  | 51.7 | Jul 1, 2025 | 739236730077 | 1 | 1 | No Break | 0 | 0 |  | 10739236730074 |  | EA | No
865-HLDC | HYDROLINE INSTALLATION COVER FOR IRON CHANNELS - 1M |  | 251.85 | Jul 1, 2025 | 739236725943 | 1 | 1 | No Break | 0 | 0 |  | 10739236725940 |  | EA | No
865-HLEC | HYDROLINE END WALL FOR DUCTILE IRON CHANNELS |  | 51.7 | Jul 1, 2025 | 739236730084 | 1 | 1 | No Break | 0.1 | 0.0043519 |  | 10739236730081 |  | EA | No
865-HLISC | HYDROLINE INSTALLATION BRACKET FOR IRON CHANNELS |  | 51.71 | Jul 1, 2025 | 739236730091 | 1 | 1 | No Break | 0.15 | 0.016233 |  | 10739236730098 |  | EA | No
865-HLP4AB | HYDROLINE 5IN ALUMINUM BOTM OUT - ALUMINUM |  | 322.07 | Jul 1, 2025 | 739236730107 | 1 | 1 | No Break | 3.3069 | 0 |  | 10739236730104 |  | EA | No
865-HLP4C | HYDROLINE 5IN ALUMINUM CORNER SECTION - TWO PCS |  | 909.07 | Jul 1, 2025 | 739236730114 | 1 | 1 | No Break | 7.9366 | 0 |  | 10739236730111 |  | EA | No
865-HLP4N00F1M | HYDROLINE 5IN ALUMINUM 1M NEUTRAL CHANNEL |  | 673.61 | Jul 1, 2025 | 739236730121 | 1 | 1 | No Break | 9.9208 | 0 |  | 10739236730128 |  | EA | No
865-HLP4N00F3M | HYDROLINE 5IN ALUMINUM 3M NEUTRAL CHANNEL |  | 998.66 | Jul 1, 2025 | 739236730138 | 1 | 1 | No Break | 26.4554 | 0 |  | 10739236730135 |  | EA | No
865-HLP4T | HYDROLINE 5IN ALUMINUM TEE SECTION - THREE PCS |  | 1365.06 | Jul 1, 2025 | 739236730145 | 1 | 1 | No Break | 13.0073 | 0 |  | 10739236730142 |  | EA | No
865-HLP4X | HYDROLINE 5IN ALUMINUM CROSS SECTION - FOUR PCS |  | 1817.77 | Jul 1, 2025 | 739236730152 | 1 | 1 | No Break | 16.7551 | 0 |  | 10739236730159 |  | EA | No
865-HLPCE | HYDROLINE CONNECTION ELEMENT FOR ALUMINUM CHANNELS |  | 51.7 | Jul 1, 2025 | 739236730169 | 1 | 1 | No Break | 0.25 | 0.008588 |  | 10739236730166 |  | EA | No
865-HLPEC | HYDROLINE END WALL FOR ALUMINUM CHANNELS |  | 51.71 | Jul 1, 2025 | 739236730176 | 1 | 1 | No Break | 0.15 | 0.0057778 |  | 10739236730173 |  | EA | No
865-HLPED | HYDROLINE INSTALLATION PEDESTAL FOR IRON CHANNELS |  | 272.07 | Jul 1, 2025 | 739236730183 | 1 | 1 | No Break | 0.575 | 0.031006 |  | 10739236730180 |  | EA | No
865-HLPISC | HYDROLINE INSTALLATION BRACKET FOR ALUMINUM CHANNELS |  | 51.71 | Jul 1, 2025 | 739236730190 | 1 | 1 | No Break | 0.15 | 0.046829 |  | 10739236730197 |  | EA | No
865-HLPPED | HYDROLINE INSTALLATION PEDESTAL FOR ALUMINUM CHANNELS |  | 293.83 | Jul 1, 2025 | 739236724526 | 1 | 1 | No Break | 1.65 | 0.33333 |  | 10739236724523 |  | EA | No
865-M12PCBEA | MAXI 300 CATCH BASIN - GALV BASKET - CLASS E ADA DUCTILE GRATE |  | 2183.38 | Jul 1, 2025 | 739236730206 | 1 | 1 | No Break | 313.056 | 0 |  | 10739236730203 |  | EA | No
865-M12PCBFA | MAXI 300 CATCH BASIN - GALV BASKET - CLASS F DUCTILE ADA GRATE |  | 2394.3 | Jul 1, 2025 | 739236730213 | 1 | 1 | No Break | 328.4884 | 0 |  | 10739236730210 |  | EA | No
865-M12PN005EA | MAXI 300 1/2M - CLASS E ADA DUCTILE GRATE 15.75IN |  | 992.32 | Jul 1, 2025 | 739236730220 | 1 | 1 | No Break | 217.1551 | 0 |  | 10739236730227 |  | EA | No
865-M12PN005FA | MAXI 300 1/2M - CLASS F ADA DUCTILE GRATE 15.75IN |  | 1082.89 | Jul 1, 2025 | 739236730237 | 1 | 1 | No Break | 227.0759 | 0 |  | 10739236730234 |  | EA | No
865-M12PN00BEA | MAXI 300 1M - BOTT OUT - CLASS E ADA DUCTILE GRATE 15.75IN |  | 1938.76 | Jul 1, 2025 | 739236730244 | 1 | 1 | No Break | 423.287 | 0 |  | 10739236730241 |  | EA | No
865-M12PN00BFA | MAXI 300 1M - BOTM OUT - CLASS F ADA DUCTILE GRATE 15.75IN |  | 2105.85 | Jul 1, 2025 | 739236730251 | 1 | 1 | No Break | 438.7194 | 0 |  | 10739236730258 |  | EA | No
865-M12PN00EA | MAXI 300 1M - CLASS E ADA DUCTILE GRATE 15.75IN |  | 1731.19 | Jul 1, 2025 | 739236730268 | 1 | 1 | No Break | 432.7669 | 0 |  | 10739236730265 |  | EA | No
865-M12PN00FA | MAXI 300 1M - CLASS F ADA DUCTILE GRATE 15.75IN |  | 1896.48 | Jul 1, 2025 | 739236730275 | 1 | 1 | No Break | 453.0494 | 0 |  | 10739236730272 |  | EA | No
865-M16PCBEA | MAXI 400 CATCH BASIN - GALV BASKET - CLASS E ADA DUCTILE GRATE |  | 2981.72 | Jul 1, 2025 | 739236730282 | 1 | 1 | No Break | 374.7854 | 0 |  | 10739236730289 |  | EA | No
865-M16PCBFA | MAXI 400 CATCH BASIN - GALV BASKET - CLASS F DUCTILE ADA GRATE |  | 3395.77 | Jul 1, 2025 | 739236730299 | 1 | 1 | No Break | 396.8316 | 0 |  | 10739236730296 |  | EA | No
865-M16PN005EA | MAXI 400 1/2M - CLASS E ADA DUCTILE GRATE 15.75IN HT |  | 1333.44 | Jul 1, 2025 | 739236730305 | 1 | 1 | No Break | 286.6006 | 0 |  | 10739236730302 |  | EA | No
865-M16PN005FA | MAXI 400 1/2M - CLASS F ADA DUCTILE GRATE 15.75IN HT |  | 1517.23 | Jul 1, 2025 | 739236730312 | 1 | 1 | No Break | 297.6237 | 0 |  | 10739236730319 |  | EA | No
865-M16PN00BEA | MAXI 400 1M - BOTM OUT - CLASS E ADA DUCTILE GRATE 15.75IN HT |  | 2490.48 | Jul 1, 2025 | 739236730329 | 1 | 1 | No Break | 546.7458 | 0 |  | 10739236730326 |  | EA | No
865-M16PN00BFA | MAXI 400 1M - BOTM OUT - CLASS F ADA DUCTILE GRATE 15.75 HT |  | 2802.87 | Jul 1, 2025 | 739236730336 | 1 | 1 | No Break | 568.792 | 0 |  | 10739236730333 |  | EA | No
865-M16PN00EA | MAXI 400 1M - CLASS E ADA DUCTILE GRATE 15.75 HT |  | 2299.82 | Jul 1, 2025 | 739236730343 | 1 | 1 | No Break | 551.155 | 0 |  | 10739236730340 |  | EA | No
865-M16PN00FA | MAXI 400 1M - CLASS F ADA DUCTILE GRATE 15.75 HT |  | 2605.58 | Jul 1, 2025 | 739236730350 | 1 | 1 | No Break | 593.0428 | 0 |  | 10739236730357 |  | EA | No
865-M4CB | MAXI 100 CATCH BASIN - GALV STEEL DEBRIS BASKET |  | 457.87 | Jul 1, 2025 | 739236730367 | 1 | 1 | No Break | 94.7987 | 0 |  | 10739236730364 |  | EA | No
865-M4DICH | MAXI 100 HEEL-PROOF SLOT GRATE - DUCTILE - CLASS C - 1/2M |  | 91.9 | Jul 1, 2025 | 739236730374 | 1 | 1 | No Break | 11.2436 | 0 |  | 10739236730371 |  | EA | No
865-M4DICT | MAXI 100 TRANSVERSE SLOT GRATE - DUCTILE - CLASS C - 1/2M |  | 71.38 | Jul 1, 2025 | 739236730381 | 1 | 1 | No Break | 8.5 | 0.092622 |  | 10739236730388 |  | EA | No
865-M4DIDL | MAXI 100 ADA LONG SLOT GRATE - DUCTILE - CLASS D - 1/2M |  | 95.62 | Jul 1, 2025 | 739236730398 | 1 | 1 | No Break | 11.45 | 0.12865 |  | 10739236730395 |  | EA | No
865-M4DIEM | MAXI 100 MESH GRATE - DUCTILE - CLASS E - 1/2M |  | 129.75 | Jul 1, 2025 | 739236741684 | 1 | 1 | No Break | 12.12 | 0.13 |  | 10739236741681 |  | EA | No
865-M4DIFH | XXGRATE DI CLASS-F HEEL-RESIST HAF-MTR FOR MAXI 100 | Phase Out | 118.36 | Aug 15, 2022 | 739236730404 | 0 | 1 | No Break | 15.6528 | 0 |  | 10739236730401 |  | EA | No
865-M4DIFL | MAXI 100 ADA LONG SLOT GRATE - DUCTILE - CLASS F - 1/2M |  | 161.05 | Jul 1, 2025 | 739236730411 | 1 | 1 | No Break | 15.6528 | 0 |  | 10739236730418 |  | EA | No
865-M4LP00 | MAXI 100 ONE-METER NEUTRAL LP CHANNEL - 3.15IN HEIGHT |  | 234.13 | Jul 1, 2025 | 739236730428 | 1 | 1 | No Break | 33.0693 | 0 |  | 10739236730425 |  | EA | No
865-M4LP005 | MAXI 100 HALF-METER NEUTRAL LP CHANNEL - 3.15 HEIGHT |  | 205.88 | Jul 1, 2025 | 739236730435 | 1 | 1 | No Break | 16.5346 | 0 |  | 10739236730432 |  | EA | No
865-M4LP00B | MAXI 100 1M NEUTRAL LP CHANNEL - BOTM OUT - 3.15IN |  | 296.55 | Jul 1, 2025 | 739236730442 | 1 | 1 | No Break | 33.0693 | 0 |  | 10739236730449 |  | EA | No
865-M4N00 | MAXI 100 1M NEUTRAL CHANNEL - 4.33IN HEIGHT |  | 234.13 | Jul 1, 2025 | 739236730459 | 1 | 1 | No Break | 61.7294 | 0 |  | 10739236730456 |  | EA | No
865-M4N005 | MAXI 100 1/2M NEUTRAL CHANNEL - 4.33IN HEIGHT |  | 205.88 | Jul 1, 2025 | 739236730466 | 1 | 1 | No Break | 31.967 | 0 |  | 10739236730463 |  | EA | No
865-M4N00B | MAXI 100 1M NEUTRAL CHANNEL - BOTM OUT - 4.33IN |  | 296.55 | Jul 1, 2025 | 739236730473 | 1 | 1 | No Break | 61.7294 | 0 |  | 10739236730470 |  | EA | No
865-M4N10 | MAXI 100 ONE-METER NEUTRAL CHANNEL - 6.30IN HEIGHT |  | 234.13 | Jul 1, 2025 | 739236730480 | 1 | 1 | No Break | 66.1386 | 0 |  | 10739236730487 |  | EA | No
865-M4N105 | MAXI 100 1/2M NEUTRAL CHANNEL - 6.30IN HEIGHT |  | 205.88 | Jul 1, 2025 | 739236730497 | 1 | 1 | No Break | 33.0693 | 0 |  | 10739236730494 |  | EA | No
865-M4N105S | MAXI 100 1/2M NEUTRAL CHANNEL - SIDE OUT - 6.30IN |  | 239.79 | Jul 1, 2025 | 739236730503 | 1 | 1 | No Break | 30.8647 | 0 |  | 10739236730500 |  | EA | No
865-M4N10B | MAXI 100 1M NEUTRAL CHANNEL - BOTM OUT - 6.30IN |  | 296.55 | Jul 1, 2025 | 739236730510 | 1 | 1 | No Break | 66.1386 | 0 |  | 10739236730517 |  | EA | No
865-M4N15 | MAXI 100 ONE-METER NEUTRAL CHANNEL - 7.28IN HEIGHT |  | 234.13 | Jul 1, 2025 | 739236730527 | 1 | 1 | No Break | 78.264 | 0 |  | 10739236730524 |  | EA | No
865-M4N155 | MAXI 100 1/2M NEUTRAL CHANNLEL - 7.28IN HEIGHT |  | 205.88 | Jul 1, 2025 | 739236730534 | 1 | 1 | No Break | 39.6832 | 0 |  | 10739236730531 |  | EA | No
865-M4N155S | MAXI 100 1/2M NEUTRAL CHANNEL - SIDE OUT - 7.28IN |  | 239.79 | Jul 1, 2025 | 739236730541 | 1 | 1 | No Break | 37.4785 | 0 |  | 10739236730548 |  | EA | No
865-M4N15B | MAXI 100 1M NEUTRAL CHANNEL - BOTM OUT - 7.28IN |  | 296.55 | Jul 1, 2025 | 739236730558 | 1 | 1 | No Break | 78.264 | 0 |  | 10739236730555 |  | EA | No
865-M4N20 | MAXI 100 ONE-METER NEUTRAL CHANNEL 8.27IN HEIGHT |  | 234.13 | Jul 1, 2025 | 739236730565 | 1 | 1 | No Break | 91.4917 | 0 |  | 10739236730562 |  | EA | No
865-M4N205 | MAXI 100 HALF-METER NEUTRAL CHANNEL 8.27IN HEIGHT |  | 205.88 | Jul 1, 2025 | 739236730572 | 1 | 1 | No Break | 41.8878 | 0 |  | 10739236730579 |  | EA | No
865-M4N205S | MAXI 100 1/2M NEUTRAL CHANNEL - SIDE OUT - 8.27IN |  | 239.79 | Jul 1, 2025 | 739236730589 | 1 | 1 | No Break | 39.6832 | 0 |  | 10739236730586 |  | EA | No
865-M4N20B | MAXI 100 1M NEUTRAL CHANNEL - BOTM OUT - 8.27IN |  | 296.55 | Jul 1, 2025 | 739236730596 | 1 | 1 | No Break | 91.4917 | 0 |  | 10739236730593 |  | EA | No
865-M4N25 | MAXI 100 ONE-METER NEUTRAL CHANNEL 9.25IN HEIGHT |  | 234.13 | Jul 1, 2025 | 739236730602 | 1 | 1 | No Break | 109.1066 | 0 |  | 10739236730609 |  | EA | No
865-M4N255 | MAXI 100 HALF-METER NEUTRAL CHANNEL 9.25IN HEIGHT |  | 205.88 | Jul 1, 2025 | 739236730619 | 1 | 1 | No Break | 51.7865 | 0 |  | 10739236730616 |  | EA | No
865-M4N255S | MAXI 100 1/2M NEUTRAL CHANNEL - SIDE OUT - 9.25IN |  | 239.79 | Jul 1, 2025 | 739236730626 | 1 | 1 | No Break | 48.5016 | 0 |  | 10739236730623 |  | EA | No
865-M4N25B | MAXI 100 1M NEUTRAL CHANNEL - BOTM OUT - 9.25IN |  | 296.55 | Jul 1, 2025 | 739236730633 | 1 | 1 | No Break | 104.6974 | 0 |  | 10739236730630 |  | EA | No
865-M4N30 | MAXI 100 ONE-METER NEUTRAL CHANNEL - 10.2IN |  | 234.13 | Jul 1, 2025 | 739236730640 | 1 | 1 | No Break | 114.6402 | 0 |  | 10739236730647 |  | EA | No
865-M4N305 | MAXI 100 HALF-METER NEUTRAL CHANNEL - 10.2IN |  | 205.88 | Jul 1, 2025 | 739236730657 | 1 | 1 | No Break | 56.2178 | 0 |  | 10739236730654 |  | EA | No
865-M4N305S | MAXI 100 1/2M NEUTRAL CHANNEL - SIDE OUT - 10.2IN |  | 239.79 | Jul 1, 2025 | 739236730664 | 1 | 1 | No Break | 56.2178 | 0 |  | 10739236730661 |  | EA | No
865-M4N30B | MAXI 100 1M NEUTRAL CHANNEL - BOTM OUT - 10.2IN |  | 296.55 | Jul 1, 2025 | 739236730671 | 1 | 1 | No Break | 112.3915 | 0 |  | 10739236730678 |  | EA | No
865-M4S01 | XXMAXI 100 ONE-METER SLOPED #1 CHANNEL | Phase Out | 188.96 | Oct 1, 2023 | 739236730688 | 1 | 1 | No Break | 67.4614 | 0 |  | 10739236730685 |  | EA | No
865-M4S02 | XXMAXI 100 ONE-METER SLOPED #2 CHANNEL | Phase Out | 188.96 | Oct 1, 2023 | 739236730695 | 1 | 1 | No Break | 68.7841 | 0 |  | 10739236730692 |  | EA | No
865-M4S03 | XXMAXI 100 ONE-METER SLOPED #3 CHANNEL | Phase Out | 188.96 | Oct 1, 2023 | 739236730701 | 1 | 1 | No Break | 70.1069 | 0 |  | 10739236730708 |  | EA | No
865-M4S04 | XXMAXI 100 ONE-METER SLOPED #4 CHANNEL | Phase Out | 188.96 | Oct 1, 2023 | 739236730718 | 1 | 1 | No Break | 71.6501 | 0 |  | 10739236730715 |  | EA | No
865-M4S05 | XXMAXI 100 ONE-METER SLOPED #5 CHANNEL | Phase Out | 188.96 | Oct 1, 2023 | 739236730725 | 1 | 1 | No Break | 72.7525 | 0 |  | 10739236730722 |  | EA | No
865-M4S06 | XXMAXI 100 ONE-METER SLOPED #6 CHANNEL | Phase Out | 188.96 | Oct 1, 2023 | 739236730732 | 1 | 1 | No Break | 74.0752 | 0 |  | 10739236730739 |  | EA | No
865-M4S07 | XXMAXI 100 ONE-METER SLOPED #7 CHANNEL | Phase Out | 188.96 | Oct 1, 2023 | 739236730749 | 1 | 1 | No Break | 75.6185 | 0 |  | 10739236730746 |  | EA | No
865-M4S08 | XXMAXI 100 ONE-METER SLOPED #8 CHANNEL | Phase Out | 188.96 | Oct 1, 2023 | 739236730756 | 1 | 1 | No Break | 77.3822 | 0 |  | 10739236730753 |  | EA | No
865-M4S09 | XXMAXI 100 ONE-METER SLOPED #9 CHANNEL | Phase Out | 188.96 | Oct 1, 2023 | 739236730763 | 1 | 1 | No Break | 78.9254 | 0 |  | 10739236730760 |  | EA | No
865-M4S10 | XXMAXI 100 ONE-METER SLOPED #10 CHANNEL | Phase Out | 188.96 | Oct 1, 2023 | 739236730770 | 1 | 1 | No Break | 80.4686 | 0 |  | 10739236730777 |  | EA | No
865-M4S11 | MAXI 100 ONE-METER SLOPED #11 CHANNEL |  | 234.13 | Jul 1, 2025 | 739236730787 | 1 | 1 | No Break | 82.0119 | 0 |  | 10739236730784 |  | EA | No
865-M4S12 | MAXI 100 ONE-METER SLOPED #12 CHANNEL |  | 234.13 | Jul 1, 2025 | 739236730794 | 1 | 1 | No Break | 83.7756 | 0 |  | 10739236730791 |  | EA | No
865-M4S13 | MAXI 100 ONE-METER SLOPED #13 CHANNEL |  | 234.13 | Jul 1, 2025 | 739236730800 | 1 | 1 | No Break | 85.3188 | 0 |  | 10739236730807 |  | EA | No
865-M4S14 | MAXI 100 ONE-METER SLOPED #14 CHANNEL |  | 234.13 | Jul 1, 2025 | 739236730817 | 1 | 1 | No Break | 86.862 | 0 |  | 10739236730814 |  | EA | No
865-M4S15 | MAXI 100 ONE-METER SLOPED #15 CHANNEL |  | 234.13 | Jul 1, 2025 | 739236730824 | 1 | 1 | No Break | 88.4053 | 0 |  | 10739236730821 |  | EA | No
865-M4S16 | MAXI 100 ONE-METER SLOPED #16 CHANNEL |  | 234.13 | Jul 1, 2025 | 739236730831 | 1 | 1 | No Break | 90.169 | 0 |  | 10739236730838 |  | EA | No
865-M4S17 | MAXI 100 ONE-METER SLOPED #17 CHANNEL |  | 234.13 | Jul 1, 2025 | 739236730848 | 1 | 1 | No Break | 91.7122 | 0 |  | 10739236730845 |  | EA | No
865-M4S18 | MAXI 100 ONE-METER SLOPED #18 CHANNEL |  | 234.13 | Jul 1, 2025 | 739236730855 | 1 | 1 | No Break | 93.4759 | 0 |  | 10739236730852 |  | EA | No
865-M4S19 | MAXI 100 ONE-METER SLOPED #19 CHANNEL |  | 234.13 | Jul 1, 2025 | 739236730862 | 1 | 1 | No Break | 95.0191 | 0 |  | 10739236730869 |  | EA | No
865-M4S20 | MAXI 100 ONE-METER SLOPED #20 CHANNEL |  | 234.13 | Jul 1, 2025 | 739236730879 | 1 | 1 | No Break | 96.1214 | 0 |  | 10739236730876 |  | EA | No
865-M4S21 | MAXI 100 ONE-METER SLOPED #21 CHANNEL |  | 234.13 | Jul 1, 2025 | 739236730886 | 1 | 1 | No Break | 97.6647 | 0 |  | 10739236730883 |  | EA | No
865-M4S22 | MAXI 100 ONE-METER SLOPED #22 CHANNEL |  | 234.13 | Jul 1, 2025 | 739236730893 | 1 | 1 | No Break | 99.4284 | 0 |  | 10739236730890 |  | EA | No
865-M4S23 | MAXI 100 ONE-METER SLOPED #23 CHANNEL |  | 234.13 | Jul 1, 2025 | 739236730909 | 1 | 1 | No Break | 100.9716 | 0 |  | 10739236730906 |  | EA | No
865-M4S24 | MAXI 100 ONE-METER SLOPED #24 CHANNEL |  | 234.13 | Jul 1, 2025 | 739236730916 | 1 | 1 | No Break | 102.7353 | 0 |  | 10739236730913 |  | EA | No
865-M4S25 | MAXI 100 ONE-METER SLOPED #25 CHANNEL |  | 234.13 | Jul 1, 2025 | 739236730923 | 1 | 1 | No Break | 104.2785 | 0 |  | 10739236730920 |  | EA | No
865-M4S26 | XXMAXI 100 ONE-METER SLOPED #26 CHANNEL | Phase Out | 188.96 | Oct 1, 2023 | 739236730930 | 1 | 1 | No Break | 106.0422 | 0 |  | 10739236730937 |  | EA | No
865-M4S27 | XXMAXI 100 ONE-METER SLOPED #27 CHANNEL | Phase Out | 188.96 | Oct 1, 2023 | 739236730947 | 1 | 1 | No Break | 107.5855 | 0 |  | 10739236730944 |  | EA | No
865-M4S28 | XXMAXI 100 ONE-METER SLOPED #28 CHANNEL | Phase Out | 188.96 | Oct 1, 2023 | 739236730954 | 1 | 1 | No Break | 109.3492 | 0 |  | 10739236730951 |  | EA | No
865-M4S29 | XXMAXI 100 ONE-METER SLOPED #29 CHANNEL | Phase Out | 188.96 | Oct 1, 2023 | 739236730961 | 1 | 1 | No Break | 111.1128 | 0 |  | 10739236730968 |  | EA | No
865-M4S30 | XXMAXI 100 ONE-METER SLOPED #30 CHANNEL | Phase Out | 188.96 | Oct 1, 2023 | 739236730978 | 1 | 1 | No Break | 112.8765 | 0 |  | 10739236730975 |  | EA | No
865-M6CBDA | MAXI 150 CATCH BASIN - GALV BASKET - CLASS D DUCTILE ADA GRATE |  | 1111.67 | Jul 1, 2025 | 739236730985 | 1 | 1 | No Break | 145.5049 | 0 |  | 10739236730982 |  | EA | No
865-M6CBF1A | MAXI 150 CATCH BASIN - GALV BASKET - F1 CLASS F ADA GRATE |  | 1212.95 | Jul 1, 2025 | 739236730992 | 1 | 1 | No Break | 158.7326 | 0 |  | 10739236730999 |  | EA | No
865-M6CBFA | MAXI 150 CATCH BASIN - GALV BASKET - CLASS F ADA DUCTILE GRATE |  | 1172.84 | Jul 1, 2025 | 739236731005 | 1 | 1 | No Break | 156.528 | 0 |  | 10739236731002 |  | EA | No
865-M6N005DA | MAXI 150 1/2M NEUT - CLASS D ADA DUCTILE GRATE 8.27IN |  | 394.73 | Jul 1, 2025 | 739236731012 | 1 | 1 | No Break | 77.1617 | 0 |  | 10739236731019 |  | EA | No
865-M6N005F1A | MAXI 150 1/2M NEUT - F1 CLASS F ADA DUCTILE GRATE 8.27IN |  | 495.61 | Jul 1, 2025 | 739236731029 | 1 | 1 | No Break | 98.1056 | 0 |  | 10739236731026 |  | EA | No
865-M6N005FA | MAXI 150 1/2M NEUT - CLASS F ADA DUCTILE GRATE 8.27IN |  | 455.48 | Jul 1, 2025 | 739236731036 | 1 | 1 | No Break | 89.2871 | 0 |  | 10739236731033 |  | EA | No
865-M6N005SDA | MAXI 150 1/2M NEUT SIDE OUT - CLASS D ADA DUCTILE GRATE 8.27IN |  | 460.68 | Jul 1, 2025 | 739236731043 | 1 | 1 | No Break | 74.9571 | 0 |  | 10739236731040 |  | EA | No
865-M6N005SF1A | MAXI 150 1/2M NEUT SIDE OUT - F1 CLASS F ADA DUCTILE GRATE 8.27IN |  | 564.39 | Jul 1, 2025 | 739236731050 | 1 | 1 | No Break | 98.1056 | 0 |  | 10739236731057 |  | EA | No
865-M6N005SFA | MAXI 150 1/2M NEUT SIDE OUT - CLASS F ADA DUCTILE GRATE 8.27IN |  | 524.33 | Jul 1, 2025 | 739236731067 | 1 | 1 | No Break | 88.1848 | 0 |  | 10739236731064 |  | EA | No
865-M6N00BDA | MAXI 150 1M NEUT BOTM OUT - CLASS D ADA DUCTILE GRATE 8.27IN |  | 801.76 | Jul 1, 2025 | 739236731074 | 1 | 1 | No Break | 150.3551 | 0 |  | 10739236731071 |  | EA | No
865-M6N00BF1A | MAXI 150 1M NEUT BOTM OUT - F1 CLASS F ADA DUCTILE GRATE 8.27IN |  | 962.73 | Jul 1, 2025 | 739236731081 | 1 | 1 | No Break | 195.1089 | 0 |  | 10739236731088 |  | EA | No
865-M6N00BFA | MAXI 150 1M NEUT BOTM OUT - CLASS F ADA DUCTILE GRATE 8.27IN |  | 899.34 | Jul 1, 2025 | 739236731098 | 1 | 1 | No Break | 174.165 | 0 |  | 10739236731095 |  | EA | No
865-M6N00DA | MAXI 150 1M NEUT - CLASS D ADA DUCTILE GRATE 8.27IN |  | 648.47 | Jul 1, 2025 | 739236731104 | 1 | 1 | No Break | 150.3551 | 0 |  | 10739236731101 |  | EA | No
865-M6N00F1A | MAXI 150 1M NEUT - F1 CLASS F ADA DUCTILE GRATE 8.27IN |  | 811.1 | Jul 1, 2025 | 739236731111 | 1 | 1 | No Break | 195.1089 | 0 |  | 10739236731118 |  | EA | No
865-M6N00FA | MAXI 150 1M NEUT - CLASS F ADA DUCTILE GRATE 8.27IN |  | 730.88 | Jul 1, 2025 | 739236731128 | 1 | 1 | No Break | 174.165 | 0 |  | 10739236731125 |  | EA | No
865-M6N055DA | MAXI 150 1/2M NEUT - CLASS D ADA DUCTILE GRATE 10.23IN |  | 394.73 | Jul 1, 2025 | 739236731135 | 1 | 1 | No Break | 83.7756 | 0 |  | 10739236731132 |  | EA | No
865-M6N055FA | MAXI 150 1/2M NEUT - CLASS F ADA DUCTILE GRATE 10.23IN |  | 455.48 | Jul 1, 2025 | 739236731142 | 1 | 1 | No Break | 97.0033 | 0 |  | 10739236731149 |  | EA | No
865-M6N055SDA | MAXI 150 1/2M NEUT SIDE OUT - CLASS D ADA DUCTILE GRATE 10.23IN |  | 460.68 | Jul 1, 2025 | 739236731159 | 1 | 1 | No Break | 81.5709 | 0 |  | 10739236731156 |  | EA | No
865-M6N055SFA | MAXI 150 1/2M NEUT SIDE OUT - CLASS F ADA DUCTILE GRATE 10.23IN |  | 524.33 | Jul 1, 2025 | 739236731166 | 1 | 1 | No Break | 94.7987 | 0 |  | 10739236731163 |  | EA | No
865-M6N05BDA | MAXI 150 1M NEUT BOTM OUT - CLASS D ADA DUCTILE GRATE 10.23IN |  | 801.76 | Jul 1, 2025 | 739236731173 | 1 | 1 | No Break | 166.6693 | 0 |  | 10739236731170 |  | EA | No
865-M6N05BFA | MAXI 150 1M NEUT BOTM OUT - CLASS F ADA DUCTILE GRATE 10.23IN |  | 882.53 | Jul 1, 2025 | 739236731180 | 1 | 1 | No Break | 193.1247 | 0 |  | 10739236731187 |  | EA | No
865-M6N05DA | MAXI 150 1M NEUT - CLASS D ADA DUCTILE GRATE 10.23IN |  | 648.47 | Jul 1, 2025 | 739236731197 | 1 | 1 | No Break | 166.6693 | 0 |  | 10739236731194 |  | EA | No
865-M6N05FA | MAXI 150 1M NEUT - CLASS F ADA DUCTILE GRATE 10.23IN |  | 730.88 | Jul 1, 2025 | 739236731203 | 1 | 1 | No Break | 193.1247 | 0 |  | 10739236731200 |  | EA | No
865-M6N105DA | MAXI 150 1/2M NEUT - CLASS D ADA DUCTILE GRATE 12.20IN |  | 394.73 | Jul 1, 2025 | 739236731210 | 1 | 1 | No Break | 90.3894 | 0 |  | 10739236731217 |  | EA | No
865-M6N105FA | MAXI 150 1/2M NEUT - CLASS F ADA DUCTILE GRATE 12.20IN |  | 455.48 | Jul 1, 2025 | 739236731227 | 1 | 1 | No Break | 102.5148 | 0 |  | 10739236731224 |  | EA | No
865-M6N105SDA | MAXI 150 1/2M NEUT SIDE OUT - CLASS D ADA DUCTILE GRATE 12.20IN |  | 460.68 | Jul 1, 2025 | 739236731234 | 1 | 1 | No Break | 88.1848 | 0 |  | 10739236731231 |  | EA | No
865-M6N105SFA | MAXI 150 1/2M NEUT SIDE OUT - CLASS F ADA DUCTILE GRATE 12.20IN |  | 524.33 | Jul 1, 2025 | 739236731241 | 1 | 1 | No Break | 97.0033 | 0 |  | 10739236731248 |  | EA | No
865-M6N10BDA | MAXI 150 1M NEUT BOTM OUT - CLASS D ADA DUCTILE GRATE 12.20IN |  | 801.76 | Jul 1, 2025 | 739236731258 | 1 | 1 | No Break | 178.5742 | 0 |  | 10739236731255 |  | EA | No
865-M6N10BFA | MAXI 150 1M NEUT BOTM OUT - CLASS F ADA DUCTILE GRATE 12.20IN |  | 882.53 | Jul 1, 2025 | 739236731265 | 1 | 1 | No Break | 202.825 | 0 |  | 10739236731262 |  | EA | No
865-M6N10DA | MAXI 150 1M NEUT - CLASS D ADA DUCTILE GRATE 12.20IN |  | 648.47 | Jul 1, 2025 | 739236731272 | 1 | 1 | No Break | 178.5742 | 0 |  | 10739236731279 |  | EA | No
865-M6N10FA | MAXI 150 1M NEUT - CLASS F ADA DUCTILE GRATE 12.20IN |  | 730.88 | Jul 1, 2025 | 739236731289 | 1 | 1 | No Break | 202.825 | 0 |  | 10739236731286 |  | EA | No
865-M6S01DA | MAXI 150 1M SLOPE#1 - CLASS D ADA DUCTILE GRATE |  | 648.47 | Jul 1, 2025 | 739236731296 | 1 | 1 | No Break | 152.1188 | 0 |  | 10739236731293 |  | EA | No
865-M6S01FA | MAXI 150 1M SLOPE#1 - CLASS F ADA DUCTILE GRATE |  | 730.88 | Jul 1, 2025 | 739236731319 | 1 | 1 | No Break | 175.4878 | 0 |  | 10739236731316 |  | EA | No
865-M6S02DA | MAXI 150 1M SLOPE#2 - CLASS D ADA DUCTILE GRATE |  | 648.47 | Jul 1, 2025 | 739236731326 | 1 | 1 | No Break | 155.4257 | 0 |  | 10739236731323 |  | EA | No
865-M6S02FA | MAXI 150 1M SLOPE#2 - CLASS F ADA DUCTILE GRATE |  | 730.88 | Jul 1, 2025 | 739236731333 | 1 | 1 | No Break | 179.6765 | 0 |  | 10739236731330 |  | EA | No
865-M6S03DA | MAXI 150 1M SLOPE#3 - CLASS D ADA DUCTILE GRATE |  | 648.47 | Jul 1, 2025 | 739236731340 | 1 | 1 | No Break | 158.7326 | 0 |  | 10739236731347 |  | EA | No
865-M6S03FA | MAXI 150 1M SLOPE#3 - CLASS F ADA DUCTILE GRATE |  | 730.88 | Jul 1, 2025 | 739236731364 | 1 | 1 | No Break | 184.0858 | 0 |  | 10739236731361 |  | EA | No
865-M6S04DA | MAXI 150 1M SLOPE#4 - CLASS D ADA DUCTILE GRATE |  | 648.47 | Jul 1, 2025 | 739236731371 | 1 | 1 | No Break | 162.0396 | 0 |  | 10739236731378 |  | EA | No
865-M6S04FA | MAXI 150 1M SLOPE#4 - CLASS F ADA DUCTILE GRATE |  | 730.88 | Jul 1, 2025 | 739236731395 | 1 | 1 | No Break | 186.2904 | 0 |  | 10739236731392 |  | EA | No
865-M6S05DA | MAXI 150 1M SLOPE#5 - CLASS D ADA DUCTILE GRATE |  | 648.47 | Jul 1, 2025 | 739236731401 | 1 | 1 | No Break | 165.3465 | 0 |  | 10739236731408 |  | EA | No
865-M6S05FA | MAXI 150 1M SLOPE#5 - CLASS F ADA DUCTILE GRATE |  | 730.88 | Jul 1, 2025 | 739236731418 | 1 | 1 | No Break | 189.5973 | 0 |  | 10739236731415 |  | EA | No
865-M6S06DA | MAXI 150 1M SLOPE#6 - CLASS D ADA DUCTILE GRATE |  | 648.47 | Jul 1, 2025 | 739236731425 | 1 | 1 | No Break | 167.992 | 0 |  | 10739236731422 |  | EA | No
865-M6S06FA | MAXI 150 1M SLOPE#6 - CLASS F ADA DUCTILE GRATE |  | 730.88 | Jul 1, 2025 | 739236731432 | 1 | 1 | No Break | 192.2429 | 0 |  | 10739236731439 |  | EA | No
865-M6S07DA | MAXI 150 1M SLOPE#7 - CLASS D ADA DUCTILE GRATE |  | 648.47 | Jul 1, 2025 | 739236731449 | 1 | 1 | No Break | 170.1967 | 0 |  | 10739236731446 |  | EA | No
865-M6S07FA | MAXI 150 1M SLOPE#7 - CLASS F ADA DUCTILE GRATE |  | 730.88 | Jul 1, 2025 | 739236731456 | 1 | 1 | No Break | 194.4475 | 0 |  | 10739236731453 |  | EA | No
865-M6S08DA | MAXI 150 1M SLOPE#8 - CLASS D ADA DUCTILE GRATE |  | 648.47 | Jul 1, 2025 | 739236731463 | 1 | 1 | No Break | 172.4013 | 0 |  | 10739236731460 |  | EA | No
865-M6S08FA | MAXI 150 1M SLOPE#8 - CLASS F ADA DUCTILE GRATE |  | 730.88 | Jul 1, 2025 | 739236731487 | 1 | 1 | No Break | 196.6521 | 0 |  | 10739236731484 |  | EA | No
865-M6S09DA | MAXI 150 1M SLOPE#9 - CLASS D ADA DUCTILE GRATE |  | 648.47 | Jul 1, 2025 | 739236731494 | 1 | 1 | No Break | 174.6059 | 0 |  | 10739236731491 |  | EA | No
865-M6S09FA | MAXI 150 1M SLOPE#9 - CLASS F ADA DUCTILE GRATE |  | 730.88 | Jul 1, 2025 | 739236731517 | 1 | 1 | No Break | 198.8567 | 0 |  | 10739236731514 |  | EA | No
865-M6S10DA | MAXI 150 1M SLOPE#10 - CLASS D ADA DUCTILE GRATE |  | 648.47 | Jul 1, 2025 | 739236731524 | 1 | 1 | No Break | 176.8105 | 0 |  | 10739236731521 |  | EA | No
865-M6S10FA | MAXI 150 1M SLOPE#10 - CLASS F ADA DUCTILE GRATE |  | 730.88 | Jul 1, 2025 | 739236731548 | 1 | 1 | No Break | 200.6204 | 0 |  | 10739236731545 |  | EA | No
865-M8CBDA | MAXI 200 CATCH BASIN - GALV BASKET - CLASS D ADA DUCTILE GRATE |  | 1095.25 | Jul 1, 2025 | 739236731555 | 1 | 1 | No Break | 156.528 | 0 |  | 10739236731552 |  | EA | No
865-M8CBF1A | MAXI 200 CATCH BASIN - GALV BASKET - F1 CLASS F ADA DUCTILE GRATE |  | 1202.16 | Jul 1, 2025 | 739236731562 | 1 | 1 | No Break | 158.7326 | 0 |  | 10739236731569 |  | EA | No
865-M8CBFA | MAXI 200 CATCH BASIN - GALV BASKET - CLASS F ADA DUCTILE GRATE |  | 1158.48 | Jul 1, 2025 | 739236731579 | 1 | 1 | No Break | 158.7326 | 0 |  | 10739236731576 |  | EA | No
865-M8N005DA | MAXI 200 1/2M - CLASS D ADA DUCTILE GRATE 12.20IN |  | 516.34 | Jul 1, 2025 | 739236731586 | 1 | 1 | No Break | 119.0495 | 0 |  | 10739236731583 |  | EA | No
865-M8N005F1A | MAXI 200 1/2M - F1 CLASS F ADA DUCTILE GRATE 12.20IN |  | 576.44 | Jul 1, 2025 | 739236731593 | 1 | 1 | No Break | 122.3564 | 0 |  | 10739236731590 |  | EA | No
865-M8N005FA | MAXI 200 1/2M - CLASS F ADA DUCTILE GRATE 12.20IN |  | 566.36 | Jul 1, 2025 | 739236731609 | 1 | 1 | No Break | 121.2541 | 0 |  | 10739236731606 |  | EA | No
865-M8N005SDA | MAXI 200 1/2M SIDE OUT - CLASS D ADA DUCTILE GRATE 12.20IN |  | 573.25 | Jul 1, 2025 | 739236731616 | 1 | 1 | No Break | 119.0495 | 0 |  | 10739236731613 |  | EA | No
865-M8N005SF1A | MAXI 200 1/2M SIDEOUT - F1 CLASS F ADA DUCTILE GRATE 12.20IN |  | 678.62 | Jul 1, 2025 | 739236731623 | 1 | 1 | No Break | 122.3564 | 0 |  | 10739236731620 |  | EA | No
865-M8N005SFA | MAXI 200 1/2M SIDE OUT - CLASS F ADA DUCTILE GRATE 12.20IN |  | 634.91 | Jul 1, 2025 | 739236731630 | 1 | 1 | No Break | 121.2541 | 0 |  | 10739236731637 |  | EA | No
865-M8N00BDA | MAXI 200 1M BOTM OUT - CLASS D ADA DUCTILE GRATE 12.20IN |  | 952.08 | Jul 1, 2025 | 739236731647 | 1 | 1 | No Break | 229.2805 | 0 |  | 10739236731644 |  | EA | No
865-M8N00BF1A | MAXI 200 1M BOTM OUT - F1 CLASS F ADA DUCTILE GRATE 12.20IN |  | 1124.62 | Jul 1, 2025 | 739236731654 | 1 | 1 | No Break | 244.7128 | 0 |  | 10739236731651 |  | EA | No
865-M8N00BFA | MAXI 200 1M BOTM OUT - CLASS F ADA DUCTILE GRATE 12.20IN |  | 1037.24 | Jul 1, 2025 | 739236731661 | 1 | 1 | No Break | 242.5082 | 0 |  | 10739236731668 |  | EA | No
865-M8N00DA | MAXI 200 1M - CLASS D ADA DUCTILE GRATE 12.20IN |  | 855.73 | Jul 1, 2025 | 739236731678 | 1 | 1 | No Break | 229.2805 | 0 |  | 10739236731675 |  | EA | No
865-M8N00F1A | MAXI 200 1M - F1 CLASS F ADA DUCTILE GRATE 12.20IN |  | 961.49 | Jul 1, 2025 | 739236731685 | 1 | 1 | No Break | 244.7128 | 0 |  | 10739236731682 |  | EA | No
865-M8N00FA | MAXI 200 1M - CLASS F ADA DUCTILE GRATE 12.20IN |  | 944.24 | Jul 1, 2025 | 739236731692 | 1 | 1 | No Break | 242.5082 | 0 |  | 10739236731699 |  | EA | No
865-N3 | FASTTRACK CHANNEL & COVERS - NEUTRAL 3 |  | 287.01 | Apr 3, 2025 | 739236324122 | 1 | 1 | No Break | 17.495 | 3.9583 |  | 10739236324129 |  | EA | No
865-N5 | FASTTRACK CHANNEL & COVERS - NEUTRAL 5 |  | 287.01 | Apr 3, 2025 | 739236324139 | 1 | 1 | No Break | 19.4185 | 3.9583 |  | 10739236324136 |  | EA | No
865-N7 | FASTTRACK CHANNEL & COVERS - NEUTRAL 7 |  | 287.01 | Apr 3, 2025 | 739236324146 | 1 | 1 | No Break | 21.271 | 3.9583 |  | 10739236324143 |  | EA | No
865-N9 | FASTTRACK CHANNEL & COVERS - NEUTRAL 9 |  | 287.01 | Apr 3, 2025 | 739236324153 | 1 | 1 | No Break | 23.09 | 3.9583 |  | 10739236324150 |  | EA | No
865-NS1 | FASTTRACK SHALLOW CHANNEL & COVER - NEUTRAL 1 |  | 150.73 | Jul 1, 2025 | 739236744845 | 1 | 1 | No Break | 7.5 | 0.077 |  | 10739236744842 |  | EA | Yes
865-NSC | FASTTRACK SHALLOW CHANNEL END CAPS (PAIR) |  | 6.07 | Jul 1, 2025 | 739236744852 | 1 | 50 | No Break | 0.25 | 1.05 |  | 10739236744859 |  | PR | Yes
865-RAKE | HYDROLINE CLEANING RAKE FOR IRON CHANNELS |  | 293.83 | Jul 1, 2025 | 739236731722 | 1 | 1 | No Break | 1.35 | 0.50347 |  | 10739236731729 |  | EA | No
865-RAKEP | HYDROLINE CLEANING RAKE FOR ALUMINUM CHANNELS |  | 347.24 | Jul 1, 2025 | 739236731739 | 1 | 1 | No Break | 1.2 | 0 |  | 10739236731736 |  | EA | No
865-S1 | FASTTRACK CHANNEL & COVERS - SLOPED 1 |  | 287.01 | Apr 3, 2025 | 739236324160 | 1 | 1 | No Break | 15.865 | 3.9583 |  | 10739236324167 |  | EA | No
865-S15 | SCREWS FOR FASTTRACK GRATE BAG OF 3 - 1.5IN |  | 6.25 | Jul 1, 2025 | 739236710628 | 1 | 100 | No Break | 0.0595 | 0.082905 |  | 10739236710625 |  | BG | Yes
865-S2 | FASTTRACK CHANNEL & COVERS - SLOPED 2 |  | 287.01 | Apr 3, 2025 | 739236323828 | 1 | 1 | No Break | 16.61 | 3.9583 |  | 10739236323825 |  | EA | No
865-S3 | FASTTRACK CHANNEL & COVERS - SLOPED 3 |  | 287.01 | Apr 3, 2025 | 739236324177 | 1 | 1 | No Break | 17.54 | 3.9583 |  | 10739236324174 |  | EA | No
865-S4 | FASTTRACK CHANNEL & COVERS - SLOPED 4 |  | 287.01 | Apr 3, 2025 | 739236324184 | 1 | 1 | No Break | 18.875 | 4.0725 |  | 10739236324181 |  | EA | No
865-S5 | FASTTRACK CHANNEL & COVERS - SLOPED 5 |  | 287.01 | Apr 3, 2025 | 739236323781 | 1 | 1 | No Break | 19.335 | 3.9583 |  | 10739236323788 |  | EA | No
865-S6 | FASTTRACK CHANNEL & COVERS - SLOPED 6 |  | 287.01 | Apr 3, 2025 | 739236324191 | 1 | 1 | No Break | 20.21 | 4.124 |  | 10739236324198 |  | EA | No
865-S7 | FASTTRACK CHANNEL & COVERS - SLOPED 7 |  | 287.01 | Apr 3, 2025 | 739236324207 | 1 | 1 | No Break | 21.135 | 4.124 |  | 10739236324204 |  | EA | No
865-S8 | FASTTRACK CHANNEL & COVERS - SLOPED 8 |  | 287.01 | Apr 3, 2025 | 739236323798 | 1 | 1 | No Break | 21.88 | 4.5364 |  | 10739236323795 |  | EA | No
865-S9 | FASTTRACK CHANNEL & COVERS - SLOPED 9 |  | 287.01 | Apr 3, 2025 | 739236324214 | 1 | 1 | No Break | 22.715 | 4.7942 |  | 10739236324211 |  | EA | No
865-SHOVEL | HYDROTEC CLEANING SHOVEL FOR MINI/TOP/MAXI |  | 252.13 | Jul 1, 2025 | 739236731746 | 1 | 1 | No Break | 0 | 0 |  | 10739236731743 |  | EA | No
865-T4CB | XXTOP 100 CATCH BASIN - GALV BASKET | Phase Out | 301.23 | Oct 1, 2023 | 739236731807 | 1 | 1 | No Break | 82.9 | 1.0081 |  | 10739236731804 |  | EA | No
865-T4DI5CL | XXTOP 100 ADA LONG SLOT GRATE - DUCTILE - CLASS C - 1/2M | Phase Out | 73.93 | Oct 1, 2023 | 739236731814 | 1 | 1 | No Break | 9.46 | 0 |  | 10739236731811 |  | EA | No
865-T4DI5CX | XXTOP 100 CROSS-SLOT GRATE - DUCTILE - CLASS C - 1/2M | Phase Out | 68.54 | Oct 1, 2023 | 739236731821 | 1 | 1 | No Break | 7.9 | 0.044333 |  | 10739236731828 |  | EA | No
865-T4GS5AS | XXTOP 100 SLOTTED GRATE - GALVANIZED STEEL - CLASS A - 1/2M | Phase Out | 37.16 | Oct 1, 2023 | 739236731838 | 1 | 1 | No Break | 0 | 0 |  | 10739236731835 |  | EA | No
865-T4GS5CM | XXTOP 100 MESH ADA GRATE - GALVANIZED STEEL - CLASS C - 1/2M | Phase Out | 98.25 | Oct 1, 2023 | 739236731869 | 1 | 1 | No Break | 0 | 0 |  | 10739236731866 |  | EA | No
865-T4GS5CP | XXTOP 100 PERFORATED GRATE - GALVANIZED STEEL - CLASS C - 1/2M | Phase Out | 106.49 | Oct 1, 2023 | 739236731876 | 1 | 1 | No Break | 0 | 0 |  | 10739236731873 |  | EA | No
865-T4GS5CS | XXTOP 100 SLOTTED GRATE - GALVANIZED STEEL - CLASS C - 1/2M | Phase Out | 93.15 | Oct 1, 2023 | 739236731883 | 1 | 1 | No Break | 4.75 | 0.079076 |  | 10739236731880 |  | EA | No
865-T4GSA5P | XXTOP 100 PERFORATED GRATE - GALVANIZED STEEL - CLASS A - 1/2M | Phase Out | 58.16 | Oct 1, 2023 | 739236731890 | 1 | 1 | No Break | 0 | 0 |  | 10739236731897 |  | EA | No
865-T4GSAP | XXTOP 100 PERFORATED GRATE - GALVANIZED STEEL - CLASS A - 1M | Phase Out | 92.72 | Oct 1, 2023 | 739236731906 | 1 | 1 | No Break | 0 | 0 |  | 10739236731903 |  | EA | No
865-T4GSAS | XXTOP 100 SLOTTED GRATE - GALVANIZED STEEL - CLASS A - 1M | Phase Out | 61.15 | Oct 1, 2023 | 739236731913 | 1 | 1 | No Break | 4.55 | 0.10521 |  | 10739236731910 |  | EA | No
865-T4GSCM | XXTOP 100 MESH ADA GRATE - GALVANIZED STEEL - CLASS C - 1M | Phase Out | 142.23 | Oct 1, 2023 | 739236731968 | 1 | 1 | No Break | 0 | 0 |  | 10739236731965 |  | EA | No
865-T4GSCP | XXTOP 100 PERFORATED GRATE - GALVANIZED STEEL - CLASS C - 1M | Phase Out | 175.32 | Oct 1, 2023 | 739236731975 | 1 | 1 | No Break | 0 | 0 |  | 10739236731972 |  | EA | No
865-T4GSCS | XXTOP 100 SLOTTED GRATE - GALVANIZED STEEL - CLASS C - 1M | Phase Out | 131.85 | Oct 1, 2023 | 739236731982 | 1 | 1 | No Break | 10.95 | 0 |  | 10739236731989 |  | EA | No
865-T4LP003 | XXTOP 100 1M NEUT LOWPRO CHANNEL - 3.15IN HT | Phase Out | 112.59 | Oct 1, 2023 | 739236731999 | 1 | 1 | No Break | 33 | 0 |  | 10739236731996 |  | EA | No
865-T4LP0053 | XXTOP 100 1/2M NEUT LOWPRO CHANNEL - 3.15 HT | Phase Out | 94.03 | Oct 1, 2023 | 739236732002 | 1 | 1 | No Break | 16.5 | 0 |  | 10739236732009 |  | EA | No
865-T4LP00BO3 | XXTOP 100 1M NEUT LOWPRO - BOTM OUT - 3.15IN HT | Phase Out | 209.35 | Oct 1, 2023 | 739236732019 | 1 | 1 | No Break | 33 | 0 |  | 10739236732016 |  | EA | No
865-T4N00 | XXTOP 100 1M NEUT LOWPRO CHANNEL - 4.33IN HT | Phase Out | 147.82 | Oct 1, 2023 | 739236732026 | 1 | 1 | No Break | 61.6 | 0 |  | 10739236732023 |  | EA | No
865-T4N005 | XXTOP 100 1/2M NEUT LOWPRO CHANNEL - 4.33IN HT | Phase Out | 99.39 | Oct 1, 2023 | 739236732033 | 1 | 1 | No Break | 28.65 | 0.31943 |  | 10739236732030 |  | EA | No
865-T4N00B | XXTOP 100 1M NEUT LOWPRO - BOTM OUT - 4.33IN HT | Phase Out | 206.94 | Oct 1, 2023 | 739236732040 | 1 | 1 | No Break | 61.6 | 0 |  | 10739236732047 |  | EA | No
865-T4N10 | XXTOP 100 1M NEUT CHANNEL - 6.30IN HT | Phase Out | 147.82 | Oct 1, 2023 | 739236732057 | 1 | 1 | No Break | 74.8 | 0.97801 |  | 10739236732054 |  | EA | No
865-T4N105S | XXTOP 100 1/2M NEUT - SIDE OUT - 6.30IN HT | Phase Out | 126.99 | Oct 1, 2023 | 739236732071 | 1 | 1 | No Break | 30.8 | 0 |  | 10739236732078 |  | EA | No
865-T4N10B | XXTOP 100 1M NEUT - BOTM OUT - 6.30IN HT | Phase Out | 206.94 | Oct 1, 2023 | 739236732088 | 1 | 1 | No Break | 66 | 0 |  | 10739236732085 |  | EA | No
865-T4N15 | XXTOP 100 1M NEUT CHANNEL - 7.28IN HT | Phase Out | 147.82 | Oct 1, 2023 | 739236732095 | 1 | 1 | No Break | 78.35 | 1.1285 |  | 10739236732092 |  | EA | No
865-T4N155 | XXTOP 100 1/2M NEUT CHANNEL - 7.28IN HT | Phase Out | 99.39 | Oct 1, 2023 | 739236732101 | 1 | 1 | No Break | 40.3 | 0.54344 |  | 10739236732108 |  | EA | No
865-T4N15B | XXTOP 100 1M NEUT - BOTM OUT - 7.28IN HT | Phase Out | 206.94 | Oct 1, 2023 | 739236732125 | 1 | 1 | No Break | 78.1 | 0 |  | 10739236732122 |  | EA | No
865-T4N20 | XXTOP 100 1M NEUT CHANNEL - 8.27IN HT | Phase Out | 147.82 | Oct 1, 2023 | 739236732132 | 1 | 1 | No Break | 88.45 | 1.2789 |  | 10739236732139 |  | EA | No
865-T4N205 | XXTOP 100 1/2M NEUT CHANNEL - 8.27IN HT | Phase Out | 99.39 | Oct 1, 2023 | 739236732149 | 1 | 1 | No Break | 42.55 | 0.606 |  | 10739236732146 |  | EA | No
865-T4N205S | XXTOP 100 1/2M NEUT - SIDE OUT - 8.27IN HT | Phase Out | 126.99 | Oct 1, 2023 | 739236732156 | 1 | 1 | No Break | 39.6 | 0 |  | 10739236732153 |  | EA | No
865-T4N20B | XXTOP 100 1M NEUT - BOTM OUT - 8.27IN HT | Phase Out | 206.94 | Oct 1, 2023 | 739236732163 | 1 | 1 | No Break | 85.45 | 1.3281 |  | 10739236732160 |  | EA | No
865-T4P5BL | XXTOP 100 ADA LONG SLOT GRATE - PLASTIC - CLASS B - 1/2M | Phase Out | 73.93 | Oct 1, 2023 | 739236732170 | 1 | 1 | No Break | 2.45 | 0 |  | 10739236732177 |  | EA | No
865-T4S01 | XXTOP 100 1M SLOPED #1 CHANNEL - GALV EDGE-RAILS | Phase Out | 147.82 | Oct 1, 2023 | 739236732187 | 1 | 1 | No Break | 61.45 | 0.76389 |  | 10739236732184 |  | EA | No
865-T4S02 | XXTOP 100 1M SLOPED #2 CHANNEL - GALV EDGE-RAILS | Phase Out | 147.82 | Oct 1, 2023 | 739236732194 | 1 | 1 | No Break | 64.05 | 0.75231 |  | 10739236732191 |  | EA | No
865-T4S03 | XXTOP 100 1M SLOPED #3 CHANNEL - GALV EDGE-RAILS | Phase Out | 147.82 | Oct 1, 2023 | 739236732200 | 1 | 1 | No Break | 63.4 | 0.71759 |  | 10739236732207 |  | EA | No
865-T4S04 | XXTOP 100 1M SLOPED #4 CHANNEL - GALV EDGE-RAILS | Phase Out | 147.82 | Oct 1, 2023 | 739236732217 | 1 | 1 | No Break | 63.35 | 0.72917 |  | 10739236732214 |  | EA | No
865-T4S05 | XXTOP 100 1M SLOPED #5 CHANNEL - GALV EDGE-RAILS | Phase Out | 147.82 | Oct 1, 2023 | 739236732224 | 1 | 1 | No Break | 64.8 | 0.82755 |  | 10739236732221 |  | EA | No
865-T4S06 | XXTOP 100 1M SLOPED #6 CHANNEL - GALV EDGE-RAILS | Phase Out | 147.82 | Oct 1, 2023 | 739236732231 | 1 | 1 | No Break | 67.65 | 0.82755 |  | 10739236732238 |  | EA | No
865-T4S07 | XXTOP 100 1M SLOPED #7 CHANNEL - GALV EDGE-RAILS | Phase Out | 147.82 | Oct 1, 2023 | 739236732248 | 1 | 1 | No Break | 68.75 | 0.90278 |  | 10739236732245 |  | EA | No
865-T4S08 | XXTOP 100 1M SLOPED #8 CHANNEL - GALV EDGE-RAILS | Phase Out | 147.82 | Oct 1, 2023 | 739236732255 | 1 | 1 | No Break | 68.9 | 0.90278 |  | 10739236732252 |  | EA | No
865-T4S09 | XXTOP 100 1M SLOPED #9 CHANNEL - GALV EDGE-RAILS | Phase Out | 147.82 | Oct 1, 2023 | 739236732262 | 1 | 1 | No Break | 70.75 | 0.93287 |  | 10739236732269 |  | EA | No
865-T4S10 | XXTOP 100 1M SLOPED #10 CHANNEL - GALV EDGE-RAILS | Phase Out | 147.82 | Oct 1, 2023 | 739236732279 | 1 | 1 | No Break | 73.05 | 0.97801 |  | 10739236732276 |  | EA | No
865-T4S11 | XXTOP 100 1M SLOPED #11 CHANNEL - GALV EDGE-RAILS | Phase Out | 147.82 | Oct 1, 2023 | 739236732286 | 1 | 1 | No Break | 76.25 | 1.0704 |  | 10739236732283 |  | EA | No
865-T4S12 | XXTOP 100 1M SLOPED #12 CHANNEL - GALV EDGE-RAILS | Phase Out | 147.82 | Oct 1, 2023 | 739236732293 | 1 | 1 | No Break | 75.85 | 0.97801 |  | 10739236732290 |  | EA | No
865-T4S13 | XXTOP 100 1M SLOPED #13 CHANNEL - GALV EDGE-RAILS | Phase Out | 147.82 | Oct 1, 2023 | 739236732309 | 1 | 1 | No Break | 77.3 | 1.0694 |  | 10739236732306 |  | EA | No
865-T4S14 | XXTOP 100 1M SLOPED #14 CHANNEL - GALV EDGE-RAILS | Phase Out | 147.82 | Oct 1, 2023 | 739236732316 | 1 | 1 | No Break | 80.9 | 1.0532 |  | 10739236732313 |  | EA | No
865-T4S15 | XXTOP 100 1M SLOPED #15 CHANNEL - GALV EDGE-RAILS | Phase Out | 147.82 | Oct 1, 2023 | 739236732323 | 1 | 1 | No Break | 73.85 | 1.0532 |  | 10739236732320 |  | EA | No
865-T4S16 | XXTOP 100 1M SLOPED #16 CHANNEL - GALV EDGE-RAILS | Phase Out | 147.82 | Oct 1, 2023 | 739236732330 | 1 | 1 | No Break | 82.05 | 1.1285 |  | 10739236732337 |  | EA | No
865-T4S17 | XXTOP 100 1M SLOPED #17 CHANNEL - GALV EDGE-RAILS | Phase Out | 147.82 | Oct 1, 2023 | 739236732347 | 1 | 1 | No Break | 85.45 | 1.2037 |  | 10739236732344 |  | EA | No
865-T4S18 | XXTOP 100 1M SLOPED #18 CHANNEL - GALV EDGE-RAILS | Phase Out | 147.82 | Oct 1, 2023 | 739236732354 | 1 | 1 | No Break | 84.25 | 1.2037 |  | 10739236732351 |  | EA | No
865-T4S19 | XXTOP 100 1M SLOPED #19 CHANNEL - GALV EDGE-RAILS | Phase Out | 147.82 | Oct 1, 2023 | 739236732361 | 1 | 1 | No Break | 83.4 | 1.2037 |  | 10739236732368 |  | EA | No
865-T4S20 | XXTOP 100 1M SLOPED #20 CHANNEL - GALV EDGE-RAILS | Phase Out | 147.82 | Oct 1, 2023 | 739236732378 | 1 | 1 | No Break | 89.35 | 1.338 |  | 10739236732375 |  | EA | No
865-T4S21 | XXTOP 100 1M SLOPED #21 CHANNEL - GALV EDGE-RAILS | Phase Out | 147.82 | Oct 1, 2023 | 739236732385 | 1 | 1 | No Break | 92.35 | 1.2789 |  | 10739236732382 |  | EA | No
865-T4S22 | XXTOP 100 1M SLOPED #22 CHANNEL - GALV EDGE-RAILS | Phase Out | 147.82 | Oct 1, 2023 | 739236732392 | 1 | 1 | No Break | 96.2 | 1.3166 |  | 10739236732399 |  | EA | No
865-T4S23 | XXTOP 100 1M SLOPED #23 CHANNEL - GALV EDGE-RAILS | Phase Out | 147.82 | Oct 1, 2023 | 739236732408 | 1 | 1 | No Break | 100.25 | 1.4062 |  | 10739236732405 |  | EA | No
865-T4S24 | XXTOP 100 1M SLOPED #24 CHANNEL - GALV EDGE-RAILS | Phase Out | 147.82 | Oct 1, 2023 | 739236732415 | 1 | 1 | No Break | 101.1 | 1.4453 |  | 10739236732412 |  | EA | No
865-T4S25 | XXTOP 100 1M SLOPED #25 CHANNEL - GALV EDGE-RAILS | Phase Out | 147.82 | Oct 1, 2023 | 739236732422 | 1 | 1 | No Break | 101.35 | 1.4844 |  | 10739236732429 |  | EA | No
865-T4S26 | XXTOP 100 1M SLOPED #26 CHANNEL - GALV EDGE-RAILS | Phase Out | 147.82 | Oct 1, 2023 | 739236732439 | 1 | 1 | No Break | 103.75 | 1.5234 |  | 10739236732436 |  | EA | No
865-T4S27 | XXTOP 100 1M SLOPED #27 CHANNEL - GALV EDGE-RAILS | Phase Out | 147.82 | Oct 1, 2023 | 739236732446 | 1 | 1 | No Break | 104.4 | 1.5234 |  | 10739236732443 |  | EA | No
865-T4S28 | XXTOP 100 1M SLOPED #28 CHANNEL - GALV EDGE-RAILS | Phase Out | 147.82 | Oct 1, 2023 | 739236732453 | 1 | 1 | No Break | 104.75 | 1.5625 |  | 10739236732450 |  | EA | No
865-T4S29 | XXTOP 100 1M SLOPED #29 CHANNEL - GALV EDGE-RAILS | Phase Out | 147.82 | Oct 1, 2023 | 739236732460 | 1 | 1 | No Break | 105.9 | 1.6016 |  | 10739236732467 |  | EA | No
865-T4S30 | XXTOP 100 1M SLOPED #30 CHANNEL - GALV EDGE-RAILS | Phase Out | 147.82 | Oct 1, 2023 | 739236732477 | 1 | 1 | No Break | 107.45 | 1.6406 |  | 10739236732474 |  | EA | No
865-TEC | FASTTRACK END CAP FOR 12IN CHANNEL |  | 51.34 | Jul 1, 2025 | 739236742117 | 1 | 1 | No Break | 2 | 0.004 |  | 10739236742114 |  | EA | No
865-TEO | FASTTRACK END OUTLET FOR 12IN CHANNEL |  | 127.05 | Jul 1, 2025 | 739236742124 | 1 | 1 | No Break | 3 | 0.04 |  | 10739236742121 |  | EA | No
865-TNB | DEBRIS BASKET FOR XL FASTTRACK CATCH BASIN |  | 572.88 | Jul 1, 2025 | 739236744951 | 1 | 1 | No Break | 15 | 1.5 |  | 10739236744958 |  | EA | No
865-TNCBDS | FASTTRACK 12IN CATCH BASIN 1/2M WITH D400 SLOTTED GRATE |  | 2066.29 | Jul 1, 2025 | 739236742094 | 1 | 1 | No Break | 120 | 6.3 |  | 10739236742091 |  | EA | No
865-TNCBFM | FASTTRACK 12IN CATCH BASIN 1/2M WITH F900 MESH GRATE |  | 2237.24 | Jul 1, 2025 | 739236742100 | 1 | 1 | No Break | 130 | 6.3 |  | 10739236742107 |  | EA | No
865-TNDS | FASTTRACK 12IN CHANNEL 1M WITH D400 SLOTTED GRATE |  | 873.18 | Jul 1, 2025 | 739236742070 | 1 | 1 | No Break | 107.14 | 6.63 |  | 10739236742077 |  | EA | No
865-TNFM | FASTTRACK 12IN CHANNEL 1M WITH F900 MESH GRATE |  | 1206.98 | Jul 1, 2025 | 739236742087 | 1 | 1 | No Break | 147.7 | 6.63 |  | 10739236742084 |  | EA | No
865-TOOL | HYDROTEC GRATE-LOCKING TOOL |  | 48.49 | Jul 1, 2025 | 739236732934 | 1 | 1 | No Break | 0.7 | 0.048611 |  | 10739236732931 |  | EA | No
865-TOOLP | XXHYDROTEC GRATE-LOCKING TOOL FOR PERF-100 GRATES | Phase Out | 39.14 | Oct 1, 2023 | 739236723550 | 1 | 1 | No Break | 0 | 0 |  | 10739236723557 |  | EA | No
866-2I | 6X6 CAST IRON BELL TRAP DRAIN 2 NH |  | 52.66 | Jul 1, 2025 | 739236301055 | 1 | 4 |  | 5.375 | 0.49546 |  | 20739236301059 |  | EA | Yes
866-2PPK | BELL TRAP DRAIN 6 X 6 PVC - 1-1/2 HUB X 2 SPIGOT - PVC |  | 14.58 | Jul 1, 2025 | 739236301062 | 5 | 5 |  | 0.66 | 0.34484 |  | 20739236301066 |  | EA | Yes
866-2S | STRAINER PVC RPLCMNT FOR 6 X 6 BELL |  | 10.41 | Jul 1, 2025 | 739236356369 | 1 | 20 |  | 0.2248 | 0.38146 |  | 10739236356366 |  | EA | Yes
866-34PPK | BELL TRAP DR 9 X 9-PVC-3IN X 4IN |  | 31.21 | Jul 1, 2025 | 739236301093 | 5 | 5 |  | 2.14 | 1.208 |  | 20739236301097 |  | EA | Yes
866-3I | 9X9 CAST IRON BELL TRAP DRAIN 3 NH |  | 86.16 | Jul 1, 2025 | 739236301086 | 1 | 4 |  | 11.1125 | 1.3041 |  | 20739236301080 |  | EA | Yes
866-3S | STRAINER PVC RPLCMNT FOR 9 X 9 BELL |  | 14.99 | Jul 1, 2025 | 739236301192 | 1 | 20 |  | 0.69 | 1.719 |  | 20739236301196 |  | EA | Yes
866-S2I | 6X6 BELL TRAP DRAIN STRAINER |  | 13.76 | Jul 1, 2025 | 739236301154 | 1 | 10 |  | 1.26 | 0.45833 |  | 20739236301158 |  | EA | Yes
866-S3I | 9X9 BELL TRAP DRAIN STRAINER |  | 22.9 | Jul 1, 2025 | 739236301185 | 1 | 10 |  | 2.24 | 0.52849 |  | 20739236301189 |  | EA | Yes
867-30PK | 3/4IN PVC P-TRAP FOR CONDENSATE |  | 5.58 | Jul 1, 2025 | 739236315304 | 25 | 25 |  | 0.27 | 0.42535 |  | 20739236315308 |  | EA | Yes
867-35PK | 3/4IN PVC RUNNING TRAP FOR COND |  | 5.58 | Jul 1, 2025 | 739236315359 | 25 | 25 |  | 0.24 | 0.2925 |  | 20739236315353 |  | EA | Yes
867-A2 | DRAIN ABS 2 STD. ROOF |  | 70.36 | Jul 1, 2025 | 739236351289 | 2 | 2 |  | 2.8422 | 1.1889 |  | 10739236351286 |  | EA | Yes
867-A2M | DRAIN ABS 2 STD. ROOF CI DOME |  | 103.48 | Jul 1, 2025 | 739236355904 | 2 | 2 |  | 6.849 | 1.1889 |  | 10739236355901 |  | EA | Yes
867-A3 | DRAIN ABS 3 STD ROOF |  | 70.36 | Jul 1, 2025 | 739236303264 | 2 | 2 |  | 2.9422 | 1.1889 |  | 10739236303261 |  | EA | Yes
867-A3M | DRAIN ABS 3 STD ROOF CI DOME |  | 103.48 | Jul 1, 2025 | 739236355911 | 2 | 2 |  | 6.949 | 1.1889 |  | 10739236355918 |  | EA | Yes
867-A4 | DRAIN ABS 4 STD. ROOF |  | 70.36 | Jul 1, 2025 | 739236351296 | 2 | 2 |  | 2.625 | 1.2886 |  | 10739236351293 |  | EA | Yes
867-A4M | DRAIN ABS 4 STD ROOF W/ CI DOME |  | 103.48 | Jul 1, 2025 | 739236355928 | 2 | 2 |  | 6.999 | 1.1889 |  | 10739236355925 |  | EA | Yes
867-C | CLAMP UNDERDECK FOR STD. ROOF DRN |  | 43.89 | Jul 1, 2025 | 739236339188 | 1 | 25 | No Break | 1.582 | 0.62373 |  | 10739236339185 |  | EA | Yes
867-DI2 | ROOF DRAIN & OVERFLOW COMBO 2IN NH CI |  | 162.05 | Jul 1, 2025 | 739236204905 | 1 | 1 | No Break | 36.48 | 1.8421 |  | 10739236204902 |  | EA | Yes
867-DI3 | ROOF DRAIN & OVERFLOW COMBO 3IN NH CI |  | 162.05 | Jul 1, 2025 | 739236204912 | 1 | 1 | No Break | 36.1 | 1.7964 |  | 10739236204919 |  | EA | Yes
867-DI4 | ROOF DRAIN & OVERFLOW COMBO 4IN NH CI |  | 162.05 | Jul 1, 2025 | 739236204929 | 1 | 1 | No Break | 37.245 | 1.7707 |  | 10739236204926 |  | EA | Yes
867-HC | PVC GRAVEL GUARD FOR 867 SERIES |  | 19.05 | Jul 1, 2025 | 739236355935 | 1 | 5 | No Break | 0.6542 | 0.38147 |  | 10739236355932 |  | EA | Yes
867-HD | DOME POLY FOR ROOF DRAIN |  | 17.4 | Jul 1, 2025 | 739236351302 | 1 | 5 | No Break | 0.58825 | 0.58284 |  | 10739236351309 |  | EA | Yes
867-L3AP | PLANTER AREA DRAIN 3 ABS POLY |  | 190.42 | Jul 1, 2025 | 739236374554 | 1 | 1 | No Break | 6.405 | 1.5738 |  | 10739236374551 |  | EA | Yes
867-L3PP | PLANTER AREA DRAIN 3 PVC POLY |  | 190.42 | Jul 1, 2025 | 739236374585 | 1 | 1 | No Break | 7.05 | 1.5738 |  | 10739236374582 |  | EA | Yes
867-L4AP | PLANTER AREA DRAIN 4 ABS POLY |  | 190.42 | Jul 1, 2025 | 739236374516 | 1 | 1 | No Break | 8.5416 | 1.5738 |  | 10739236374513 |  | EA | Yes
867-L4PP | PLANTER AREA DRAIN 4 PVC POLY |  | 190.42 | Jul 1, 2025 | 739236374509 | 1 | 1 | No Break | 7 | 1.1889 |  | 10739236374506 |  | EA | Yes
867-MC | DUCTILE IRON REPL GRAVEL GUARD |  | 38.95 | Jul 1, 2025 | 739236355942 | 1 | 1 | No Break | 3.6992 | 0.076294 |  | 10739236355949 |  | EA | Yes
867-MD | DOME METAL FOR ROOF DRAIN |  | 60.59 | Jul 1, 2025 | 739236351319 | 1 | 5 | No Break | 4.6261 | 0.80585 |  | 10739236351316 |  | EA | Yes
867-P2 | DRAIN PVC 2 STD ROOF |  | 70.36 | Jul 1, 2025 | 739236303301 | 2 | 2 | No Break | 3.0352 | 0.80585 |  | 10739236303308 |  | EA | Yes
867-P2M | DRAIN PVC 2 STD ROOF W/CI DME |  | 103.48 | Jul 1, 2025 | 739236355959 | 2 | 2 |  | 7.179 | 1.1889 |  | 10739236355956 |  | EA | Yes
867-P3 | DRAIN PVC 3 STD ROOF |  | 70.36 | Jul 1, 2025 | 739236339034 | 2 | 2 | No Break | 3.2872 | 1.1889 |  | 10739236339031 |  | EA | Yes
867-P3M | DRAIN PVC 3 STD ROOF W/CI DME |  | 103.48 | Jul 1, 2025 | 739236303332 | 2 | 2 |  | 7.294 | 1.1889 |  | 10739236303339 |  | EA | Yes
867-P3STP2 | DRAIN 3 PVC WITH 2 IN OVRFLW |  | 214.36 | Jul 1, 2025 | 739236370808 | 1 | 2 | No Break | 3.2872 | 1.1889 |  | 10739236370805 |  | EA | Yes
867-P3STP2U | DRAIN 3 PVC WITH 2 IN OVERFLW W/UND CK KIT |  | 258.36 | Jul 1, 2025 | 739236376626 | 1 | 2 | No Break | 5.3154 | 1.1889 |  | 10739236376623 |  | EA | Yes
867-P3U | DRAIN PVC 3 STD ROOF W/UNDK CL KIT |  | 114.36 | Jul 1, 2025 | 739236374639 | 1 | 2 | No Break | 4.9376 | 1.1889 |  | 10739236374636 |  | EA | Yes
867-P4 | DRAIN PVC 4 STD. ROOF |  | 70.36 | Jul 1, 2025 | 739236339041 | 2 | 2 | No Break | 3.3572 | 1.1889 |  | 10739236339048 |  | EA | Yes
867-P4M | DRAIN PVC 4 STD ROOF W/CI DME |  | 103.48 | Jul 1, 2025 | 739236305244 | 2 | 2 |  | 7.364 | 1.1889 |  | 10739236305241 |  | EA | Yes
867-P4MSTP2 | DRAIN 4 PVC W/ 2IN OVRFLW CI TOP |  | 247.48 | Jul 1, 2025 | 739236370846 | 1 | 1 | No Break | 7.6611 | 0.83728 |  | 10739236370843 |  | EA | Yes
867-P4P | DRAIN PVC 4 STD ROOF SCRN OVR DME |  | 157.36 | Jul 1, 2025 | 739236370853 | 1 | 2 | No Break | 3.3765 | 1.1889 |  | 10739236370850 |  | EA | Yes
867-P4STP2 | DRAIN 4 PVC W/2 IN OVRFLO |  | 214.36 | Jul 1, 2025 | 739236351326 | 1 | 2 | No Break | 3.0559 | 0.47555 |  | 10739236351323 |  | EA | Yes
867-UM | DOME SEDIMENT SCREEN SS FOR 867 |  | 86.73 | Jul 1, 2025 | 739236375865 | 1 | 1 | No Break | 0.73 | 0.094588 |  | 10739236375862 |  | EA | Yes
868-123 | ROOF DRAIN 10DIA 3NH - CI DOME |  | 1201 | Jul 1, 2025 | 739236719645 | 1 | 1 | No Break | 24.319 | 0.5371 | Y | 10739236719642 |  | EA | No
868-124 | ROOF DRAIN 10DIA 4NH - CI DOME |  | 1201 | Jul 1, 2025 | 739236719652 | 1 | 1 | No Break | 24.466 | 0.5371 | Y | 10739236719659 |  | EA | No
868-1503 | ROOF DRAIN 15DIA WITH CI DOME 3IN NH | Phase Out | 989 | Jul 1, 2025 | 739236376763 | 1 | 1 | No Break | 32.5623 | 1.5738 | Y | 10739236376760 |  | EA | Yes | 868-523
868-1504 | ROOF DRAIN 15DIA WITH CI DOME 4IN NH | Phase Out | 989 | Jul 1, 2025 | 739236376534 | 1 | 1 | No Break | 33 | 1.5738 | Y | 10739236376531 |  | EA | Yes | 868-524
868-1506 | ROOF DRAIN 15DIA WITH CI DOME 6IN NH | Phase Out | 989 | Jul 1, 2025 | 739236375919 | 1 | 1 | No Break | 33.2 | 1.0775 | Y | 10739236375916 |  | EA | Yes | 868-526
868-15AD | AL DOME REPL FOR 15 IN RF DRN |  | 351 | Jul 1, 2025 | 739236709332 | 1 | 1 | No Break | 2.45 | 0.31476 | Y | 10739236709339 |  | EA | Yes
868-15EXT | THREADED EXTENSION FOR 15IN RF DRN |  | 1007 | Jul 1, 2025 | 739236375322 | 1 | 1 | No Break | 26.55 | 1.2815 | Y | 10739236375329 |  | EA | Yes
868-15S | XXSUMP RECEIVER FOR FOR 868-15 SERIES ROOF DRAIN | Phase Out | 274 | Jan 1, 2022 | 739236375872 | 1 | 1 | No Break | 8.333 | 0.70695 | Y | 10739236375879 |  | EA | Yes
868-15S2 | XXSUMP RECEIVER DBL FOR FOR 868-15 SERIES ROOF DRAIN | Phase Out | 787 | Jan 1, 2022 | 739236310002 | 1 | 1 | No Break | 27 | 0.94792 | Y | 10739236310009 |  | EA | Yes
868-15SH | XXHARDWARE KIT FOR 868-15S SUMP RECEIVER | Phase Out | 119 | May 2, 2022 | 739236311139 | 1 | 10 | No Break | 1.1192 | 0.11003 | Y | 10739236311136 |  | EA | Yes
868-15WD | WATER DAM 2 IN FOR 15 IN RF DRN |  | 351 | Jul 1, 2025 | 739236375384 | 1 | 5 | No Break | 12.2 | 1.5738 | Y | 10739236375381 |  | EA | Yes
868-2010 | ROOF DRAIN 20DIA 10NH CI DOME |  | 2419 | Jul 1, 2025 | 739236375308 | 1 | 1 | No Break | 79.35 | 3.6092 | Y | 10739236375305 |  | EA | Yes
868-2012 | ROOF DRAIN 20DIA 12NH CI DOME |  | 2668 | Jul 1, 2025 | 739236375292 | 1 | 1 | No Break | 83.505 | 3.6092 | Y | 10739236375299 |  | EA | Yes
868-20CD | CAST IRON DOME FOR 20DIA ROOF DRAIN |  | 655 | Jul 1, 2025 | 739236375278 | 1 | 1 | No Break | 18.6495 | 0.27963 | Y | 10739236375275 |  | EA | Yes
868-20S | SUMP RECEIVER FOR 20DIA ROOF DRAIN (S) |  | 1018 | Jul 1, 2025 | 739236375155 | 1 | 1 | No Break | 26.25 | 0.96363 | Y | 10739236375152 |  | EA | Yes
868-20SH | SUMP RECEIVER HARDWARE KIT FOR 20DIA ROOF DRAIN (H) |  | 545 | Jul 1, 2025 | 739236322647 | 1 | 1 | No Break | 2.4916 | 0.011003 | Y | 10739236322644 |  | EA | Yes
868-20U | UNDERDECK CLAMP KIT 20DIA ROOF DRAIN (U) |  | 558 | Jul 1, 2025 | 739236375193 | 1 | 1 | No Break | 18.54 | 0.9136 | Y | 10739236375190 |  | EA | Yes
868-20WD | 2 HIGH EX WATER DAM FOR 20DIA ROOF DRAIN (W) |  | 636 | Jul 1, 2025 | 739236375216 | 1 | 1 | No Break | 21.812 | 1.6746 | Y | 10739236375213 |  | EA | Yes
868-523 | ROOF DRAIN 15DIA 3NH - CI DOME |  | 1121 | Jul 1, 2025 | 739236719218 | 1 | 1 | No Break | 32.25 | 2.4305 | Y | 10739236719215 |  | EA | No
868-5239 | ROOF DRAIN 15DIA 3NH- 90-DEG SIDE OUTLET CONNECTION |  | 1682 | Jul 1, 2025 | 739236728784 | 1 | 1 | No Break | 38.961 | 2.5077 | Y | 10739236728781 |  | EA | No
868-523A | ROOF DRAIN 15DIA 3NH - ALUMINUM DOME |  | 1182 | Jul 1, 2025 | 739236726025 | 1 | 1 | No Break | 14.25 | 0.92074 | Y | 10739236726022 |  | EA | No
868-523B | ROOF DRAIN 15DIA 3NH - POLY DOME |  | 940 | Jul 1, 2025 | 739236719263 | 1 | 1 | No Break | 27.46 | 2.1117 | Y | 10739236719260 |  | EA | No
868-524 | ROOF DRAIN 15DIA 4NH - CI DOME |  | 1121 | Jul 1, 2025 | 739236719225 | 1 | 1 | No Break | 30.95 | 0 | Y | 10739236719222 |  | EA | No
868-524A | ROOF DRAIN 15DIA 4NH - AL DOME |  | 1182 | Jul 1, 2025 | 739236726049 | 1 | 1 | No Break | 26.35 | 0 | Y | 10739236726046 |  | EA | No
868-524B | ROOF DRAIN 15DIA 4NH -POLY DOME |  | 940 | Jul 1, 2025 | 739236719270 | 1 | 1 | No Break | 26.05 | 0 | Y | 10739236719277 |  | EA | No
868-526 | ROOF DRAIN 15DIA 6NH - CI DOME |  | 1121 | Jul 1, 2025 | 739236719232 | 1 | 1 | No Break | 31.65 | 0 | Y | 10739236719239 |  | EA | No
868-526A | ROOF DRAIN 15DIA 6NH - ALUMINUM DOME |  | 1182 | Jul 1, 2025 | 739236726063 | 1 | 1 | No Break | 1.76 | 1.1244 | Y | 10739236726060 |  | EA | No
868-526B | ROOF DRAIN 15DIA 6NH - POLY DOME |  | 940 | Jul 1, 2025 | 739236719287 | 1 | 1 | No Break | 26.15 | 0 | Y | 10739236719284 |  | EA | No
868-526P | ROOF DRAIN 15DIA 6NH - CI DOME + TOP MOUNT SR |  | 1631 | Jul 1, 2025 | 739236728821 | 1 | 1 | No Break | 39 | 0 | Y | 10739236728828 |  | EA | No
868-528 | ROOF DRAIN 15DIA 8NH - CI DOME |  | 1121 | Jul 1, 2025 | 739236719249 | 1 | 1 | No Break | 31.101 | 2.2494 | Y | 10739236719246 |  | EA | No
868-528A | ROOF DRAIN 15DIA 8NH - ALUMINUM DOME |  | 1182 | Jul 1, 2025 | 739236726087 | 1 | 1 | No Break | 9.41 | 1.7144 | Y | 10739236726084 |  | EA | No
868-528B | ROOF DRAIN 15DIA 8NH - POLY DOME |  | 940 | Jul 1, 2025 | 739236719294 | 1 | 1 | No Break | 26.311 | 1.9306 | Y | 10739236719291 |  | EA | No
868-5A | FLANGE ABS 2 KT URINAL CLOSET |  | 17.86 | May 2, 2022 | 739236303356 | 10 | 10 |  | 0.4876 | 0.44013 |  | 10739236303353 |  | EA | Yes
868-5AD | AL DOME STRAINER FOR 15IN ROOF DRN |  | 289 | Jul 1, 2025 | 739236734426 | 1 | 1 | No Break | 2.45 | 0.314 | Y | 10739236734423 |  | EA | No
868-5CD | CI DOME STRAINER FOR 15IN ROOF DRAIN |  | 303 | Jul 1, 2025 | 739236734877 | 1 | 1 | No Break | 6.79 | 0.3147 | Y | 10739236734874 |  | EA | Yes
868-5EXT | THREADED EXTENSION FOR 15IN ROOF DRAIN |  | 1007 | Jul 1, 2025 | 739236734891 | 1 | 1 | No Break | 26.55 | 1.28 | Y | 10739236734898 |  | EA | Yes
868-5P | FLANGE PVC 2 KT URINAL CLOSET |  | 17.86 | May 2, 2022 | 739236303509 | 10 | 10 | No Break | 0.5476 | 0.44013 |  | 10739236303506 |  | EA | Yes
868-5PD | ABS DOME STRAINER FOR 15IN ROOF DRAIN |  | 182 | Jul 1, 2025 | 739236734884 | 1 | 1 | No Break | 0.75 | 0.3147 | Y | 10739236734881 |  | EA | Yes
868-5S | SUMP RECEIVER FOR 15IN ROOF DRAIN |  | 331 | Jul 1, 2025 | 739236734921 | 1 | 1 | No Break | 8.33 | 0.706 | Y | 10739236734928 |  | EA | Yes
868-5S2 | SUMP RECEIVER DBL FOR 15IN ROOF DRAIN |  | 1002 | Jul 1, 2025 | 739236743480 | 1 | 1 | No Break | 27 | 0.9479 | Y | 10739236743487 |  | EA | Yes
868-5SH | TOP MOUNT HARDWARE KIT FOR 15IN ROOF DRAIN |  | 180 | Jul 1, 2025 | 739236734938 | 1 | 50 | No Break | 0.46 | 0.55 | Y | 10739236734935 |  | EA | Yes
868-5U | UNDERDECK CLAMP KIT FOR 15IN ROOF DRAIN |  | 278 | Jul 1, 2025 | 739236734945 | 1 | 1 | No Break | 8.42 | 0.1123 | Y | 10739236734942 |  | EA | Yes
868-5WD | EXTERNAL WATER DAM FOR 15IN ROOF DRAIN |  | 335 | Jul 1, 2025 | 739236734952 | 1 | 5 | No Break | 12.2 | 1.6746 | Y | 10739236734959 |  | EA | Yes
868-7A | FLANGE ABS 2 INSIDE URINAL CLOSET |  | 17.27 | May 2, 2022 | 739236376671 | 10 | 10 |  | 0.38609 | 0.44013 |  | 10739236376678 |  | EA | Yes
868-7P | FLANGE PVC 2 INSIDE URINAL CLOSET |  | 17.27 | May 2, 2022 | 739236376657 | 10 | 10 | No Break | 0.42724 | 0.44013 |  | 10739236376654 |  | EA | Yes
868-823 | ROOF DRAIN 8DIA 3NH - AL DOME |  | 910 | Jul 1, 2025 | 739236719737 | 1 | 1 | No Break | 9.645 | 0.71033 | Y | 10739236719734 |  | EA | No
868-824 | ROOF DRAIN 8DIA 4NH - AL DOME |  | 910 | Jul 1, 2025 | 739236719744 | 1 | 1 | No Break | 9.773 | 0.71033 | Y | 10739236719741 |  | EA | No
868-9A | FLANGE ABS 2 SPG URINAL CLOSET |  | 16.96 | May 2, 2022 | 739236303370 | 10 | 10 |  | 0.5026 | 0.44013 |  | 10739236303377 |  | EA | Yes
868-9P | FLANGE PVC 2 SPG URINAL CLOSET |  | 16.96 | May 2, 2022 | 739236305145 | 10 | 10 |  | 0.43 | 0.50735 |  | 10739236305142 |  | EA | Yes
868-A3 | 3IN ABS ROOF DRAIN W/ POLY DOME |  | 136.12 | Jul 1, 2025 | 739236355966 | 1 | 2 | No Break | 4.7475 | 1.1889 |  | 10739236355963 |  | EA | Yes
868-A3M | 3IN ABS ROOF DRAIN W/ METAL DOME |  | 199.06 | Jul 1, 2025 | 739236355973 | 1 | 2 | No Break | 5.9451 | 1.1889 |  | 10739236355970 |  | EA | Yes
868-A4 | 4IN ABS ROOF DRAIN W/ POLY DOME |  | 136.12 | Jul 1, 2025 | 739236355980 | 1 | 2 | No Break | 5.2475 | 1.1889 |  | 10739236355987 |  | EA | Yes
868-A4M | 4IN ABS ROOF DRAIN W/ METAL DOME |  | 199.06 | Jul 1, 2025 | 739236355997 | 1 | 2 | No Break | 6.4451 | 1.1889 |  | 10739236355994 |  | EA | Yes
868-A6 | 6IN ABS ROOF DRAIN W/ POLY DOME |  | 149.4 | Jul 1, 2025 | 739236303394 | 1 | 2 | No Break | 5.4975 | 1.1889 |  | 10739236303391 |  | EA | Yes
868-A6M | 6IN ABS ROOF DRAIN W/ METAL DOME |  | 212.35 | Jul 1, 2025 | 739236356000 | 1 | 2 | No Break | 6.6951 | 1.1889 |  | 10739236356007 |  | EA | Yes
868-C | CLAMP UNDERDECK FOR 2 3 4 6 RF DRN |  | 99.33 | Jul 1, 2025 | 739236303400 | 1 | 5 | No Break | 2.0679 | 0.80585 |  | 10739236303407 |  | EA | Yes
868-CCQ | CQ - CLAMP UNDERDECK FOR 2 3 4 6 RF DRN |  | 370 | Jul 1, 2025 | 739236303400 | 1 | 5 | No Break | 0.41359 | 0.16117 | Y | 10739236303407 |  | EA | Yes
868-D123 | COMBO ROOF DRAIN & OVERFLOW 10DIA 3NH - CI DM |  | 2547 | Jul 1, 2025 | 739236743497 | 1 | 1 | No Break | 65 | 1.5 | Y | 10739236743494 |  | EA | No
868-D124 | COMBO ROOF DRAIN & OVERFLOW 10DIA 4NH - CI DM |  | 2547 | Jul 1, 2025 | 739236743503 | 1 | 1 | No Break | 65 | 1.5 | Y | 10739236743500 |  | EA | No
868-D523 | COMBO ROOF DRAIN & OVERFLOW 15DIA 3NH - CI DM |  | 3336 | Jul 1, 2025 | 739236719416 | 1 | 1 | No Break | 65.478 | 3.3359 | Y | 10739236719413 |  | EA | No
868-D523A | COMBO ROOF DRAIN & OVERFLOW 15DIA 3NH - AL DM |  | 3910 | Jul 1, 2025 | 739236726117 | 1 | 1 | No Break | 79.5 | 0 | Y | 10739236726114 |  | EA | No
868-D523B | COMBO ROOF DRAIN & OVERFLOW 15DIA 3NH - POLY DM |  | 2858 | Jul 1, 2025 | 739236719461 | 1 | 1 | No Break | 56.9 | 0 | Y | 10739236719468 |  | EA | No
868-D523E | COMBO ROOF DRAIN & OVERFLOW 15DIA 3NH - CI DM + ADJ EXT ASS |  | 5350 | Jul 1, 2025 | 739236738912 | 1 | 1 | No Break | 90.638 | 3.8629 | Y | 10739236738919 |  | EA | No
868-D524 | COMBO ROOF DRAIN & OVERFLOW 15DIA 4NH - CI DM |  | 3336 | Jul 1, 2025 | 739236719423 | 1 | 1 | No Break | 31.3667 | 19.4777 | Y | 10739236719420 |  | EA | No
868-D524A | COMBO ROOF DRAIN & OVERFLOW 15DIA 4NH - ALUMINUM DOME |  | 3910 | Jul 1, 2025 | 739236726124 | 1 | 1 | No Break | 61.048 | 2.6168 | Y | 10739236726121 |  | EA | No
868-D524B | COMBO ROOF DRAIN & OVERFLOW 15DIA 4NH - POLY DM |  | 2858 | Jul 1, 2025 | 739236719478 | 1 | 1 | No Break | 55.018 | 2.2979 | Y | 10739236719475 |  | EA | No
868-D526 | COMBO ROOF DRAIN & OVERFLOW 15DIA 6NH - CI DM |  | 3336 | Jul 1, 2025 | 739236719430 | 1 | 1 | No Break | 39.7 | 1.3408 | Y | 10739236719437 |  | EA | No
868-D526A | COMBO ROOF DRAIN & OVERFLOW 15DIA 6NH - AL DM |  | 3910 | Jul 1, 2025 | 739236726131 | 1 | 1 | No Break | 90.9333 | 0 | Y | 10739236726138 |  | EA | No
868-D526B | COMBO ROOF DRAIN & OVERFLOW 15DIA 6NH - POLY DM |  | 2858 | Jul 1, 2025 | 739236719485 | 1 | 1 | No Break | 34.503 | 1.2271 | Y | 10739236719482 |  | EA | No
868-D528 | COMBO ROOF DRAIN & OVERFLOW 15DIA 8NH - CI DM |  | 3336 | Jul 1, 2025 | 739236719447 | 1 | 1 | No Break | 64.274 | 3.2084 | Y | 10739236719444 |  | EA | No
868-D528A | COMBO ROOF DRAIN & OVERFLOW 15DIA 8NH - AL DM |  | 3910 | Jul 1, 2025 | 739236726148 | 1 | 1 | No Break | 60.644 | 3.2054 | Y | 10739236726145 |  | EA | No
868-D528B | COMBO ROOD DRAIN & OVERFLOW 15DIA 9 NH - POLY DM |  | 2858 | Jul 1, 2025 | 739236719492 | 1 | 1 | No Break | 54.614 | 2.8865 | Y | 10739236719499 |  | EA | No
868-D823 | COMBO ROOF DRAIN & OVERFLOW 8DIA 3NH - AL DM |  | 1820 | Jul 1, 2025 | 739236723987 | 1 | 1 | No Break | 26.0714 | 1.6667 | Y | 10739236723984 |  | EA | No
868-D824 | COMBO ROOF DRAIN & OVERFLOW 8DIA 4NH - AL DM |  | 1820 | Jul 1, 2025 | 739236723994 | 1 | 1 | No Break | 24.65 | 1.9521 | Y | 10739236723991 |  | EA | No
868-E | COLLAR FOR-2-3-4-6 RF DRN EXTENSION |  | 90.68 | Jul 1, 2025 | 739236303417 | 1 | 5 | No Break | 1.751 | 1.1889 |  | 10739236303414 |  | EA | Yes
868-ECQ | CQ - COLLAR FOR-2-3-4-6 RF DRN EXTENSION |  | 351 | Jul 1, 2025 | 739236303417 | 1 | 5 | No Break | 0.3502 | 0.23777 | Y | 10739236303414 |  | EA | Yes
868-F123 | ROOF DRAIN ADJ WEIR 10DIA 3NH - CI DM |  | 1455 | Jul 1, 2025 | 739236719676 | 1 | 1 | No Break | 0 | 0 | Y | 10739236719673 |  | EA | No
868-F124 | ROOF DRAIN ADJ WEIR 10DIA 4NH - CI DM |  | 1455 | Jul 1, 2025 | 739236719683 | 1 | 1 | No Break | 32.166 | 1.6615 | Y | 10739236719680 |  | EA | No
868-F523 | ROOF DRAIN ADJ WEIR 15DIA 3NH - CI DM |  | 2000 | Jul 1, 2025 | 739236719515 | 1 | 1 | No Break | 47.85 | 2.4305 | Y | 10739236719512 |  | EA | No
868-F523A | ROOF DRAIN ADJ WEIR 15DIA 3NH - AL DM |  | 2317 | Jul 1, 2025 | 739236726162 | 1 | 1 | No Break | 21.26 | 1.8405 | Y | 10739236726169 |  | EA | No
868-F523B | ROOF DRAIN ADJ WEIR 15DIA 3NH - POLY DM |  | 1881 | Jul 1, 2025 | 739236719553 | 1 | 1 | No Break | 21.26 | 1.8405 | Y | 10739236719550 |  | EA | No
868-F524 | ROOF DRAIN ADJ WEIR 15DIA 4NH - CI DM |  | 2000 | Jul 1, 2025 | 739236719522 | 1 | 1 | No Break | 47.05 | 1.7144 | Y | 10739236719529 |  | EA | No
868-F524A | ROOF DRAIN ADJ WEIR 15DIA 4NH - AL DM |  | 2317 | Jul 1, 2025 | 739236726179 | 1 | 1 | No Break | 20.46 | 1.1244 | Y | 10739236726176 |  | EA | No
868-F524B | ROOF DRAIN ADJ WEIR 15DIA 4NH - POLY DM |  | 1881 | Jul 1, 2025 | 739236719560 | 1 | 1 | No Break | 53.679 | 2.5197 | Y | 10739236719567 |  | EA | No
868-F526 | ROOF DRAIN ADJ WEIR 15DIA 6NH - CI DM |  | 2000 | Jul 1, 2025 | 739236719539 | 1 | 1 | No Break | 28.35 | 1.7144 | Y | 10739236719536 |  | EA | No
868-F526A | ROOF DRAIN ADJ WEIR 15DIA 6NH - AL DM |  | 2317 | Jul 1, 2025 | 739236726186 | 1 | 1 | No Break | 1.76 | 1.1244 | Y | 10739236726183 |  | EA | No
868-F526B | ROOF DRAIN ADJ WEIR 15DIA 6NH - POLY DM |  | 1881 | Jul 1, 2025 | 739236719577 | 1 | 1 | No Break | 1.76 | 1.1244 | Y | 10739236719574 |  | EA | No
868-HD | DOME POLY FOR ROOF DRAIN |  | 30.07 | Jul 1, 2025 | 739236351043 | 1 | 5 | No Break | 0.514 | 0.80585 |  | 10739236351040 |  | EA | Yes
868-I3 | 3IN CI ROOF DRAIN W/ POLY DM |  | 1116 | Jul 1, 2025 | 739236351258 | 1 | 2 | No Break | 11.0975 | 1.1889 | Y | 10739236351255 |  | EA | Yes
868-I3M | 3IN CI ROOF DRAIN W/ METAL DOME |  | 1540 | Jul 1, 2025 | 739236356017 | 1 | 1 | No Break | 11.775 | 0.67641 | Y | 10739236356014 |  | EA | Yes
868-I4 | 4IN CI ROOF DRAIN W/ POLY DOME |  | 1116 | Jul 1, 2025 | 739236351234 | 1 | 2 | No Break | 11.7475 | 1.1889 | Y | 10739236351231 |  | EA | Yes
868-I4M | 4IN CI ROOF DRAIN W/ METAL DOME |  | 1540 | Jul 1, 2025 | 739236350947 | 1 | 2 | No Break | 12.9451 | 1.1889 | Y | 10739236350944 |  | EA | Yes
868-I4STP2 | 4IN CI ROOF DRAIN W/POLY DM OVFL CC |  | 1359 | Jul 1, 2025 | 739236378606 | 1 | 1 | No Break | 12.0197 | 0.83728 | Y | 10739236378603 |  | EA | Yes
868-I6 | 6IN CI ROOF DRAIN W/POLY DM |  | 1206 | Jul 1, 2025 | 739236350954 | 1 | 2 | No Break | 12.0475 | 1.1889 | Y | 10739236350951 |  | EA | Yes
868-I6M | 6IN CI ROOF DRAIN W/METAL DM |  | 1631 | Jul 1, 2025 | 739236356024 | 1 | 1 | No Break | 13.7473 | 0.59443 | Y | 10739236356021 |  | EA | Yes
868-M123 | ROOF DRAIN FIXED WEIR 10DIA 3NH - CI DOME |  | 1455 | Jul 1, 2025 | 739236719706 | 1 | 1 | No Break | 31.269 | 1.6615 | Y | 10739236719703 |  | EA | No
868-M124 | ROOF DRAIN FIXED WEIR 10DIA 4NH - CI DOME |  | 1455 | Jul 1, 2025 | 739236719713 | 1 | 1 | No Break | 31.416 | 1.6615 | Y | 10739236719710 |  | EA | No
868-MC | ALUM/REPLACEMENT GRAVEL GUARD |  | 112.15 | Jul 1, 2025 | 739236356031 | 1 | 10 | No Break | 1.6004 | 1.1889 |  | 10739236356038 |  | EA | Yes
868-MCCQ | CQ - ALUM/REPLACEMENT GRAVEL GUARD |  | 448 | Jul 1, 2025 | 739236356031 | 1 | 10 | No Break | 0.16004 | 0.11889 | Y | 10739236356038 |  | EA | Yes
868-MD | DOME ALUMINUM FOR ROOF DRAIN |  | 109.27 | Jul 1, 2025 | 739236350961 | 1 | 5 | No Break | 1.9009 | 1.1889 |  | 10739236350968 |  | EA | Yes
868-MDCQ | CQ - DOME ALUMINUM FOR ROOF DRAIN |  | 425 | Jul 1, 2025 | 739236350961 | 1 | 5 | No Break | 1.9009 | 1.1889 | Y | 10739236350968 |  | EA | Yes
868-N3F | DOWNSPOUT NOZZEL 3 NB & RING FIP |  | 1623 | Jul 1, 2025 | 739236327956 | 1 | 1 | No Break | 4.0968 | 0.1872 | Y | 10739236327953 |  | EA | Yes
868-N3H | DOWNSPOUT NOZZLE 3 NB & RING NO-HUB |  | 1623 | Jul 1, 2025 | 739236329486 | 1 | 1 | No Break | 3.75 | 0.1872 | Y | 10739236329483 |  | EA | Yes
868-N3S | DOWNSPOUT COVER - STAINLESS HINGED - 3IN |  | 4370 | Jul 1, 2025 | 739236724588 | 1 | 1 | No Break | 3.35 | 0.18078 | Y | 10739236724585 |  | EA | Yes
868-N4F | DOWNSPOUT NOZZLE 4 NB & RING FIP |  | 1623 | Jul 1, 2025 | 739236327963 | 1 | 1 | No Break | 5.25 | 0.32387 | Y | 10739236327960 |  | EA | Yes
868-N4H | DOWNSPOUT NOZZLE 4 NB & RING NO-HUB |  | 1623 | Jul 1, 2025 | 739236327970 | 1 | 1 | No Break | 4.85 | 0.32907 | Y | 10739236327977 |  | EA | Yes
868-N4S | DOWNSPOUT COVER - STAINLESS HINGED - 4IN |  | 4370 | Jul 1, 2025 | 739236724595 | 1 | 1 | No Break | 4.05 | 0 | Y | 10739236724592 |  | EA | Yes
868-N6F | DOWNSPOUT NOZZLE 6 NB & RING FIP |  | 2687 | Jul 1, 2025 | 739236327987 | 1 | 1 | No Break | 7 | 0.41764 | Y | 10739236327984 |  | EA | Yes
868-N6H | DOWNSPOUT NOZZLE 6 NB & RING NO HUB |  | 2913 | Jul 1, 2025 | 739236327994 | 1 | 1 | No Break | 6.9 | 0.41563 | Y | 10739236327991 |  | EA | Yes
868-N6S | DOWNSPOUT COVER - STAINLESS HINGED - 6IN |  | 4609 | Jul 1, 2025 | 739236724601 | 1 | 1 | No Break | 6 | 0.30754 | Y | 10739236724608 |  | EA | Yes
868-N8F | DOWNSPOUT NOZZLE 8 NB & RING FIP |  | 3570 | Jul 1, 2025 | 739236328007 | 1 | 1 | No Break | 10.5 | 0.92011 | Y | 10739236328004 |  | EA | Yes
868-N8H | DOWNSPOUT NOZZLE 8 NB & RING NO HUB |  | 3984 | Jul 1, 2025 | 739236328014 | 1 | 1 | No Break | 11 | 0.90427 | Y | 10739236328011 |  | EA | Yes
868-N8S | DOWNSPOUT COVER - STAINLESS HINGED - 8IN |  | 4837 | Jul 1, 2025 | 739236724618 | 1 | 1 | No Break | 7.9 | 0 | Y | 10739236724615 |  | EA | Yes
868-NS3 | DEBRIS SCREEN FOR DWNSPT NOZZLE 3 IN |  | 103 | Jul 1, 2025 | 739236328021 | 1 | 50 | No Break | 0.09 | 1.2795 | Y | 20739236328025 |  | EA | Yes
868-NS4 | DEBRIS SCREEN FOR DWNSPT NOZZLE 4 IN |  | 122 | Jul 1, 2025 | 739236328038 | 1 | 50 | No Break | 0.28462 | 5.5013 | Y | 20739236328032 |  | EA | Yes
868-NS6 | DEBRIS SCREEN FOR DWNSPT NOZZLE 6 IN |  | 140 | Jul 1, 2025 | 739236328045 | 1 | 50 | No Break | 0.16 | 1.8192 | Y | 20739236328049 |  | EA | Yes
868-NS8 | DEBRIS SCREEN FOR DWNSPT NOZZLE 8 IN |  | 157 | Jul 1, 2025 | 739236328052 | 1 | 50 | No Break | 0.42964 | 0 | Y | 20739236328056 |  | EA | Yes
868-P3 | 3IN PVC ROOF DRAIN W/ POLY DOME |  | 136.12 | Jul 1, 2025 | 739236305183 | 1 | 2 | No Break | 5.0475 | 1.1889 |  | 10739236305180 |  | EA | Yes
868-P3M | 3IN PVC ROOF DRAIN W/ METAL DOME |  | 199.06 | Jul 1, 2025 | 739236350978 | 1 | 2 | No Break | 6.2451 | 1.1889 |  | 10739236350975 |  | EA | Yes
868-P3STP2 | 3IN PVC ROOF DRAIN POLY DOME/OVRFLW |  | 309.12 | Jul 1, 2025 | 739236370624 | 1 | 1 | No Break | 5.4253 | 0.83728 |  | 10739236370621 |  | EA | Yes
868-P3U | 3IN PVC RF DRN W/POLY DOME+CC |  | 235.12 | Jul 1, 2025 | 739236373946 | 1 | 2 | No Break | 8.5875 | 1.1889 |  | 10739236373943 |  | EA | Yes
868-P3W | 3IN PVC ROOF DRAIN W/POLY DOME + EX WD |  | 290.12 | Jul 1, 2025 | 739236321084 | 1 | 2 | No Break | 5.8 | 1.6736 |  | 10739236321081 |  | EA | Yes
868-P4 | 4IN PVC ROOF DRAIN W/ POLY DOME |  | 136.12 | Jul 1, 2025 | 739236303431 | 1 | 2 | No Break | 4.31 | 1.1889 |  | 10739236303438 |  | EA | Yes
868-P4M | 4IN PVC ROOF DRAIN W/EPOXY AL DM |  | 199.06 | Jul 1, 2025 | 739236350985 | 1 | 2 | No Break | 6.4451 | 1.1889 |  | 10739236350982 |  | EA | Yes
868-P4MU | 4IN PVC ROOF DRN W/EPOXY AL DM+CC |  | 298.06 | Jul 1, 2025 | 739236375896 | 1 | 1 | No Break | 8.0955 | 0.59443 |  | 10739236375893 |  | EA | Yes
868-P4STP2 | 4IN PVC ROOF DRAIN PLY DM/OVRFLW |  | 309.12 | Jul 1, 2025 | 739236370693 | 1 | 2 | No Break | 5.6253 | 1.1889 |  | 10739236370690 |  | EA | Yes
868-P4U | 4IN PVC ROOF DRAIN POLY DOME+CC |  | 235.12 | Jul 1, 2025 | 739236373939 | 1 | 1 | No Break | 8.7875 | 0.59443 |  | 10739236373936 |  | EA | Yes
868-P4US | 4IN PVC ROOF DRN W/ POLY DOME +CC SR |  | 313.12 | Jul 1, 2025 | 739236375582 | 1 | 2 | No Break | 8.05 | 2.5755 |  | 10739236375589 |  | EA | Yes
868-P4WU | 4IN PVC ROOF DRN POLY DM/WD+CC |  | 389.12 | Jul 1, 2025 | 739236317353 | 1 | 1 | No Break | 7.7 | 0.8557 |  | 10739236317350 |  | EA | Yes
868-P6 | 6IN PVC ROOF DRAIN W/ POLY DOME |  | 149.4 | Jul 1, 2025 | 739236305190 | 1 | 2 | No Break | 4.4575 | 1.1889 |  | 10739236305197 |  | EA | Yes
868-P6M | 6IN PVC ROOF DRAIN W/ METAL DOME |  | 212.35 | Jul 1, 2025 | 739236350992 | 1 | 2 | No Break | 5.8529 | 2.2371 |  | 10739236350999 |  | EA | Yes
868-P6MU | 6IN PVC ROOF DRAIN W/ EXPOXY DM+CC |  | 311.35 | Jul 1, 2025 | 739236380043 | 1 | 2 | No Break | 7.6 | 2.407 |  | 10739236380040 |  | EA | Yes
868-P6STP2 | 6IN PVC ROOF DRAIN POLY DM/OVRFLW |  | 322.4 | Jul 1, 2025 | 739236369697 | 1 | 2 | No Break | 4.8353 | 1.6746 |  | 10739236369694 |  | EA | Yes
868-P6U | DRAIN 6 IN PVC ROOF W/ UC |  | 248.4 | Jul 1, 2025 | 739236266590 | 1 | 2 | No Break | 6.275 | 2.4059 |  | 10739236266597 |  | EA | Yes
868-P6W | DRAIN 6IN PVC ROOF W/WD |  | 303.4 | Jul 1, 2025 | 739236316912 | 1 | 1 | No Break | 6.6 | 1.6098 |  | 10739236316919 |  | EA | Yes
868-Q623I | PROMENADE DRAIN 3IN NH CI 16IN SQ TOP |  | 3372 | Jul 1, 2025 | 739236724007 | 1 | 1 | No Break | 67.35 | 1.1261 | Y | 10739236724004 |  | EA | No
868-Q623IN | PROMENADE DRAIN 3IN NH CI 16IN SQ TOP NB VENEER |  | 6414 | Jul 1, 2025 | 739236724083 | 1 | 1 | No Break | 80.69 | 1.1561 | Y | 10739236724080 |  | EA | No
868-Q624I | PROMENADE DRAIN 4IN NH CI 16IN SQ TOP |  | 3372 | Jul 1, 2025 | 739236724014 | 1 | 1 | No Break | 65.4 | 1.0741 | Y | 10739236724011 |  | EA | No
868-Q624IN | PROMENADE DRAIN 4IN NH CI 16IN SQ TOP NB VENEER |  | 6414 | Jul 1, 2025 | 739236726865 | 1 | 1 | No Break | 78.74 | 1.1041 | Y | 10739236726862 |  | EA | No
868-Q626I | PROMENADE DRAIN 6IN NH CI 16IN SQ TOP |  | 3372 | Jul 1, 2025 | 739236724021 | 1 | 1 | No Break | 65.685 | 0.945 | Y | 10739236724028 |  | EA | No
868-Q626IN | PROMENADE DRAIN 6IN NH CI 16IN SQ TOP NB VENEER |  | 6414 | Jul 1, 2025 | 739236724090 | 1 | 1 | No Break | 80.955 | 2.1004 | Y | 10739236724097 |  | EA | No
868-Q628I | PROMENADE DRAIN 8IN NH CI 16IN SQ TOP |  | 3372 | Jul 1, 2025 | 739236724038 | 1 | 1 | No Break | 66.201 | 0.945 | Y | 10739236724035 |  | EA | No
868-Q628IN | PROMENADE DRAIN 8IN NH CI 16IN SQ TOP NB VENEER |  | 6414 | Jul 1, 2025 | 739236724106 | 1 | 1 | No Break | 79.541 | 0.975 | Y | 10739236724103 |  | EA | No
868-R623I | PROMENADE DRAIN 3IN NH CI 16IN RD TOP |  | 2970 | Jul 1, 2025 | 739236724113 | 1 | 1 | No Break | 50.4 | 1.0061 | Y | 10739236724110 |  | EA | No
868-R623IN | PROMENADE DRAIN 3IN NH CI 16IN RD TOP NB VENEER |  | 5929 | Jul 1, 2025 | 739236724120 | 1 | 1 | No Break | 60.49 | 1.0661 | Y | 10739236724127 |  | EA | No
868-R624I | PROMENADE DRAIN 4IN NH CI 16IN RD TOP |  | 2970 | Jul 1, 2025 | 739236724137 | 1 | 1 | No Break | 50.21 | 2.0785 | Y | 10739236724134 |  | EA | No
868-R624IN | PROMENADE DRAIN 4IN NH CI 16IN RD TOP NB VENEER |  | 5929 | Jul 1, 2025 | 739236724144 | 1 | 1 | No Break | 58.54 | 1.0141 | Y | 10739236724141 |  | EA | No
868-R626I | PROMENADE DRAIN 6IN NH CI 16IN RD TOP |  | 2970 | Jul 1, 2025 | 739236724151 | 1 | 1 | No Break | 48.735 | 0.825 | Y | 10739236724158 |  | EA | No
868-R626IN | PROMENADE DRAIN 6IN NH CI 16IN RD TOP NB VENEER |  | 5929 | Jul 1, 2025 | 739236724168 | 1 | 1 | No Break | 58.825 | 0.885 | Y | 10739236724165 |  | EA | No
868-R628I | PROMENADE DRAIN 8IN NH CI 16IN RD TOP |  | 2970 | Jul 1, 2025 | 739236724175 | 1 | 1 | No Break | 49.251 | 0.825 | Y | 10739236724172 |  | EA | No
868-R628IN | PROMENADE DRAIN 8IN NH CI 16IN RD TOP NB VENEER |  | 5929 | Jul 1, 2025 | 739236724182 | 1 | 1 | No Break | 59.341 | 0.885 | Y | 10739236724189 |  | EA | No
868-S | RECEIVER FOR-2-3-4-6 RF DRN SUMP |  | 78.06 | Jul 1, 2025 | 739236305091 | 1 | 10 | No Break | 1.8 | 1.6746 |  | 10739236305098 |  | EA | Yes
868-S3A | 3 IN FIP SCUPPER DRAIN WITH ANGLE AL GRATE |  | 970 | Jul 1, 2025 | 739236714046 | 1 | 1 | No Break | 17.7 | 0.4919 | Y | 10739236714043 |  | EA | Yes
868-S3F | 3 IN FIP SCUPPER DRAIN WITH FLUSH AL GRATE |  | 970 | Jul 1, 2025 | 739236714053 | 1 | 1 | No Break | 17.4 | 0.52125 | Y | 10739236714050 |  | EA | Yes
868-S4A | 4 IN FIP SCUPPER DRAIN WITH ANGLE AL GRATE |  | 970 | Jul 1, 2025 | 739236714060 | 1 | 1 | No Break | 14.55 | 0.49398 | Y | 10739236714067 |  | EA | Yes
868-S4F | 4 IN FIP SCUPPER DRAIN WITH FLUSH AL GRATE |  | 970 | Jul 1, 2025 | 739236714077 | 1 | 1 | No Break | 14.75 | 0.49844 | Y | 10739236714074 |  | EA | Yes
868-S6A | 6 IN FIP SCUPPER DRAIN WITH ANGLE AL GRATE |  | 1577 | Jul 1, 2025 | 739236714084 | 1 | 1 | No Break | 35.8 | 1.3172 | Y | 10739236714081 |  | EA | Yes
868-S6F | 6 IN FIP SCUPPER DRAIN WITH FLUSH AL GRATE |  | 1577 | Jul 1, 2025 | 739236714091 | 1 | 1 | No Break | 0 | 0 | Y | 10739236714098 |  | EA | Yes
868-SCQ | 6 IN FIP SCUPPER DRAIN WITH FLUSH |  | 278 | Jul 1, 2025 | 739236305091 | 1 | 10 | No Break | 0.18 | 0.16746 | Y | 10739236305098 |  | EA | Yes
868-V234 | VENT CAP CAST IRON FOR 2/3/4 PIPE |  | 607 | Jul 1, 2025 | 739236713452 | 1 | 1 | No Break | 6.85 | 0.18404 | Y | 10739236713459 |  | EA | Yes
868-WD | WATER DAM 2IN FOR 11IN ROOF DRAIN |  | 153.48 | Jul 1, 2025 | 739236310521 | 1 | 1 | No Break | 3.9418 | 0.58284 |  | 10739236310528 |  | EA | Yes
868-WDCQ | CQ - WATER DAM 2IN FOR 11IN ROOF DRAIN |  | 545 | Jul 1, 2025 | 739236310521 | 1 | 1 | No Break | 3.9418 | 0.58284 | Y | 10739236310528 |  | EA | Yes
869-23 | EXTENSN SLEEVE KIT 2 BACKWATER VLVE |  | 22.58 | Jul 1, 2025 | 739236303479 | 1 | 1 |  | 2.35 | 0.27911 |  | 10739236303476 |  | EA | Yes
869-2A | VALVE ABS 2 DWV |  | 37.07 | Jul 1, 2025 | 739236305084 | 1 | 8 |  | 0.634 | 0.61111 |  | 20739236305088 |  | EA | Yes
869-2P | VALVE PVC 2 DWV |  | 37.07 | Jul 1, 2025 | 739236306005 | 1 | 8 |  | 0.81263 | 0.61111 |  | 20739236306009 |  | EA | Yes
869-2PS | VALVE PVC 2 WITH SLEEVE |  | 47.08 | Jul 1, 2025 | 739236713995 | 1 | 1 |  | 3.8 | 0.44535 |  | 10739236713992 |  | EA | Yes
869-60 | O-RING FOR 6 THREADED LID |  | 18.72 | Jul 1, 2025 | 739236303721 | 1 | 10 |  | 0.04 | 0.12467 |  | 10739236303728 |  | EA | Yes
869-61 | FLAPPER AND O-RING FOR 6 BWV |  | 45.2 | Jul 1, 2025 | 739236303738 | 1 | 10 |  | 0.63 | 0.65104 |  | 10739236303735 |  | EA | Yes
869-6P | VALVE PVC 6 BACKWATER |  | 335.73 | Jul 1, 2025 | 739236306203 | 1 | 1 |  | 9.8 | 1.1963 |  | 10739236306200 |  | EA | No
869-6P1 | LID PVC 6 WHITE THREADED |  | 109.25 | Jul 1, 2025 | 739236303783 | 1 | 2 |  | 2.3025 | 0.14468 |  | 10739236303780 |  | EA | Yes
869-S3A | BACKWATER VALVE 3 ABS |  | 51.09 | Jul 1, 2025 | 739236313638 | 4 | 4 | No Break | 2.1134 | 0.81131 |  | 10739236313635 |  | EA | Yes
869-S3APK | BACKWATER VALVE 3 ABS |  | 53.59 | Jul 1, 2025 | 739236313645 | 2 | 2 |  | 2.4649 | 0.63408 |  | 10739236313642 |  | EA | Yes
869-S3AS | BACKWATER VALVE 3 ABS & SLEEVE KIT |  | 88.16 | Jul 1, 2025 | 739236313652 | 1 | 1 |  | 9.6 | 1.1889 |  | 10739236313659 |  | EA | Yes
869-S3P | BACKWATER VALVE 3 PVC |  | 51.09 | Jul 1, 2025 | 739236313669 | 4 | 4 | No Break | 2.6088 | 0.81131 |  | 10739236313666 |  | EA | Yes
869-S3PPK | BACKWATER VALVE 3 PVC |  | 53.59 | Jul 1, 2025 | 739236313676 | 2 | 2 |  | 3.0029 | 0.30282 |  | 10739236313673 |  | EA | Yes
869-S3PS | BACKWATER VALVE 3 PVC & SLEEVE KIT |  | 88.16 | Jul 1, 2025 | 739236313683 | 1 | 1 | No Break | 10.135 | 1.1889 |  | 10739236313680 |  | EA | Yes
869-S4A | BACKWATER VALVE 4 ABS |  | 65.01 | Jul 1, 2025 | 739236313690 | 4 | 4 |  | 1.691 | 1.5738 |  | 10739236313697 |  | EA | Yes
869-S4ADB | DEEP-BURY ADAPTER KIT - ABS |  | 77.4 | Jul 1, 2025 | 739236313706 | 1 | 1 | No Break | 2.369 | 0.39876 |  | 10739236313703 |  | EA | Yes
869-S4APK | BACKWATER VALVE 4 ABS |  | 67.51 | Jul 1, 2025 | 739236313713 | 2 | 2 |  | 3.0925 | 1.4183 |  | 10739236313710 |  | EA | Yes
869-S4AS | BACKWATER VALVE 4 ABS & SLEEVE KIT |  | 101.01 | Jul 1, 2025 | 739236313720 | 1 | 1 |  | 10.65 | 2.3602 |  | 10739236313727 |  | EA | Yes
869-S4P | BACKWATER VALVE 4 PVC |  | 65.01 | Jul 1, 2025 | 739236313737 | 4 | 4 | No Break | 3.3825 | 1.5738 |  | 10739236313734 |  | EA | Yes
869-S4PDB | DEEP-BURY ADAPTER KIT - PVC |  | 77.4 | Jul 1, 2025 | 739236313744 | 1 | 1 | No Break | 2.9249 | 0.39876 |  | 10739236313741 |  | EA | Yes
869-S4PPK | BACKWATER VALVE 4 PVC |  | 67.51 | Jul 1, 2025 | 739236313751 | 2 | 2 |  | 3.73 | 0.63409 |  | 10739236313758 |  | EA | Yes
869-S4PS | BACKWATER VALVE 4 PVC & SLEEVE KIT |  | 101.01 | Jul 1, 2025 | 739236313768 | 1 | 1 | No Break | 11.245 | 2.2371 |  | 10739236313765 |  | EA | Yes
869-SF3 | FLAPPER & CARRIER FOR 3 BWV |  | 13.53 | Jul 1, 2025 | 739236313775 | 10 | 10 |  | 0.32348 | 0.25061 |  | 10739236313772 |  | EA | Yes
869-SF4 | FLAPPER & CARRIER FOR 4 BWV |  | 15.42 | Jul 1, 2025 | 739236313782 | 10 | 10 |  | 0.43666 | 0.29951 |  | 10739236313789 |  | EA | Yes
869-SSK | SHALLOW SLEEVE KIT - COLLAR/SLEEVE/ |  | 68.3 | Jul 1, 2025 | 739236313805 | 1 | 1 |  | 2.066 | 1.1889 |  | 10739236313802 |  | EA | Yes
869-SSL | COLLAR & LID FOR SHALLOW ACCESS SLEEVE |  | 19.04 | Jul 1, 2025 | 739236313812 | 4 | 4 |  | 1.2227 | 0.41513 |  | 10739236313819 |  | EA | Yes
869-SV4 | STRAINER REP PHILADELPHIA VENT CAP |  | 25.06 | Jul 1, 2025 | 739236344045 | 10 | 10 |  | 2.0452 | 0.20171 |  | 10739236344042 |  | EA | Yes
869-SVLB | THREADED VALVE LID & O-RING - BLK |  | 10.24 | Jul 1, 2025 | 739236313829 | 10 | 10 |  | 0.44112 | 0.29951 |  | 10739236313826 |  | EA | Yes
869-SVLW | THREADED VALVE LID & O-RING - WHT |  | 10.24 | Jul 1, 2025 | 739236313836 | 10 | 10 |  | 0.42792 | 0.29951 |  | 10739236313833 |  | EA | Yes
869-V34 | 3IN X 4IN VENT CAP - WHITE |  | 20.47 | Jul 1, 2025 | 739236302076 | 4 | 4 |  | 0.63515 | 0.30183 |  | 10739236302073 |  | EA | Yes
869-V4 | CAP VENT PHILADELPHIA STYLE |  | 55.27 | Jul 1, 2025 | 739236344021 | 1 | 4 |  | 7.8625 | 0.92435 |  | 10739236344028 |  | EA | Yes
870-2CM | COVER SS 1-5/8 STD. C/O W/CM |  | 4.5 | Jul 1, 2025 | 739236303813 | 25 | 25 |  | 0.057375 | 0.04673 |  | 10739236303810 |  | EA | Yes
870-3 | COVER SS 3 STD. C/O |  | 6.15 | Jul 1, 2025 | 739236305237 | 25 | 25 |  | 0.068 | 0.013773 |  | 10739236305234 |  | EA | Yes
870-3PK1 | 3 IN SS CLNOUT CVR SS 4IN BLT |  | 8.15 | Jul 1, 2025 | 739236312136 | 5 | 120 | No Break | 0.1 | 0.53667 |  | 20739236312130 |  | EA | Yes
870-4 | COVER SS 4 STD. C/O |  | 7.18 | Jul 1, 2025 | 739236306708 | 25 | 25 |  | 0.1168 | 0.034017 |  | 10739236306705 |  | EA | Yes
870-4PK1 | 4 IN SS CLNOUT CVR SS 2-1/2 BLT |  | 10.18 | Jul 1, 2025 | 739236312143 | 5 | 120 | No Break | 0.15 | 0.79333 |  | 30739236312144 |  | EA | Yes
870-5 | COVER SS 5 STD. C/O |  | 10.25 | Jul 1, 2025 | 739236304094 | 25 | 25 |  | 0.17 | 0.11002 |  | 10739236304091 |  | EA | Yes
870-6 | COVER SS 6 STD. C/O |  | 11.27 | Jul 1, 2025 | 739236303851 | 25 | 25 |  | 0.24487 | 0.058228 |  | 10739236303858 |  | EA | Yes
870-6PK1 | 6 IN SS CLNOUT CVR SS 2-1/2 BLT |  | 13.27 | Jul 1, 2025 | 739236312167 | 5 | 80 | No Break | 0.3 | 1.0492 |  | 30739236312168 |  | EA | Yes
870-8 | COVER SS 8 STD. C/O |  | 13.33 | Jul 1, 2025 | 739236303868 | 10 | 10 |  | 0.63692 | 0.044307 |  | 10739236303865 |  | EA | Yes
870-810 | COVER SS 10 STD. C/O |  | 23.57 | Jul 1, 2025 | 739236303875 | 5 | 5 | No Break | 0.765 | 0.063802 |  | 30739236303876 |  | EA | Yes
870-812 | COVER SS 12 STD. C/O |  | 33.82 | Jul 1, 2025 | 739236303882 | 5 | 5 | No Break | 1.115 | 0.087728 |  | 30739236303883 |  | EA | Yes
870-8PK1 | 8 IN SS CLNOUT CVR SS 2-1/2 BLT |  | 16.33 | Jul 1, 2025 | 739236703040 | 5 | 80 | No Break | 0.65 | 2.0222 |  | 10739236703047 |  | EA | Yes
870-93 | COVER SS 3 H.D. C/O |  | 30 | Jul 1, 2025 | 739236303899 | 10 | 10 |  | 0.125 | 0.010625 | Y | 30739236303890 |  | EA | Yes
870-94 | COVER SS 4 H.D. C/O |  | 42 | Jul 1, 2025 | 739236303905 | 10 | 10 |  | 0.4111 | 0.02247 | Y | 30739236303906 |  | EA | Yes
870-95 | COVER SS 5 H.D. C/O |  | 54 | Jul 1, 2025 | 739236303912 | 10 | 10 |  | 0.33 | 0.11003 | Y | 10739236303919 |  | EA | Yes
870-96 | COVER SS 6 H.D. C/O |  | 78 | Jul 1, 2025 | 739236303929 | 10 | 10 |  | 0.5743 | 0.1651 | Y | 10739236303926 |  | EA | Yes
870-98 | COVER SS 8 H.D. C/O |  | 90 | Jul 1, 2025 | 739236303936 | 10 | 10 |  | 0.825 | 0.20932 | Y | 10739236303933 |  | EA | Yes
870-B | BAR 9 BEHIND THE WALL |  | 4.07 | Jul 1, 2025 | 739236303943 | 25 | 100 | No Break | 0.084611 | 0.2995 |  | 20739236303947 |  | EA | No
870-B3 | SS C/O COVER KIT 3IN |  | 12.62 | Jul 1, 2025 | 739236303950 | 10 | 10 | No Break | 0.33774 | 0.25431 |  | 10739236303957 |  | EA | Yes
870-B4 | SS C/O COVER KIT 4 |  | 13.39 | Jul 1, 2025 | 739236303967 | 10 | 10 | No Break | 0.41735 | 0.25431 |  | 10739236303964 |  | EA | Yes
870-B5 | SS C/O COVER KIT 5 |  | 18.74 | Jul 1, 2025 | 739236303974 | 1 | 10 | No Break | 0.62418 | 0.25431 |  | 10739236303971 |  | EA | Yes
870-B6 | SS C/O COVER KIT 6 |  | 21.01 | Jul 1, 2025 | 739236303981 | 1 | 10 | No Break | 0.40932 | 0.25431 |  | 10739236303988 |  | EA | Yes
870-B8 | SS C/O COVER KIT 8 |  | 25.6 | Jul 1, 2025 | 739236303998 | 1 | 10 | No Break | 0.62 | 0.25431 |  | 10739236303995 |  | EA | Yes
870-BPK | WALL BAR 9 TAPPED 1/4-20 |  | 4.32 | Jul 1, 2025 | 739236303943 | 5 | 250 | No Break | 0.1151 | 3.8452 |  | 4073923630394 |  | EA | Yes
871-16 | WHITE ABS RAISED CO COVER 7 1/4 DIAM |  | 16.2 | Jul 1, 2025 | 739236304001 | 25 | 25 |  | 0.15697 | 0.47005 |  | 10739236304008 |  | EA | Yes
871-18 | WHITE ABS RAISED CO COVER 9 1/4 DIAM |  | 22.08 | Jul 1, 2025 | 739236304018 | 10 | 10 |  | 0.35 | 0.50133 |  | 10739236304015 |  | EA | Yes
871-4 | WHITE ABS FLAT CO COVER 4 1/2 DIAM |  | 3.54 | Jul 1, 2025 | 739236313041 | 25 | 25 | No Break | 0.071556 | 0.11232 |  | 10739236313048 |  | EA | Yes
871-6 | WHITE ABS FLAT CO COVER 6 1/2 DIAM |  | 6.43 | Jul 1, 2025 | 739236313065 | 25 | 25 | No Break | 0.13922 | 0.11002 |  | 10739236313062 |  | EA | Yes
871-8 | WHITE ABS FLAT CO COVER 8 1/2 DIAM |  | 10.11 | Jul 1, 2025 | 739236313089 | 10 | 10 | No Break | 0.27979 | 0.25431 |  | 20739236313083 |  | EA | Yes
872-16 | CP ABS RAISED CO COVER 7 1/4 DIAM |  | 21.4 | Jul 1, 2025 | 739236304056 | 25 | 25 |  | 0.2326 | 0.50218 |  | 10739236304053 |  | EA | Yes
872-18 | CP ABS RAISED CO COVER 9 1/4 DIAM |  | 28.65 | Jul 1, 2025 | 739236304032 | 10 | 10 |  | 0.27 | 0.40972 |  | 10739236304039 |  | EA | Yes
872-4 | CP ABS FLAT CO COVER 4-1/4 DIAMETER |  | 10.35 | Jul 1, 2025 | 739236356413 | 25 | 25 |  | 0.0902 | 0.159 |  | 10739236356410 |  | EA | Yes
872-6 | CP ABS FLAT CO COVER 7-1/4 DIAMETER |  | 14.82 | Jul 1, 2025 | 739236313362 | 25 | 25 |  | 0.198 | 0.425 |  | 10739236313369 |  | EA | Yes
872-8 | CP ABS FLAT CO COVER 9-1/4 DIAMETER |  | 19.66 | Jul 1, 2025 | 739236313386 | 10 | 10 |  | 0.26235 | 0.17 |  | 10739236313383 |  | EA | Yes
873-10 | KIT 10IN C/O COVER & SCREW |  | 85 | Jul 1, 2025 | 739236727282 | 1 | 1 | No Break | 0 | 0 | Y | 10739236727289 |  | EA | No
873-240P | KIT SS 4 C/O CVR POLY PLUG&BOLT |  | 14.27 | Jul 1, 2025 | 739236369666 | 1 | 10 | No Break | 0.22708 | 0.11003 |  | 10739236369663 |  | EA | Yes
873-26 | KIT 6IN SS C/O COVER - 2IN BRS PLG - SCREW |  | 108 | Jul 1, 2025 | 739236718426 | 1 | 1 | No Break | 0.37975 | 0.012165 | Y | 10739236718423 |  | EA | Yes
873-350P | KIT SS 5 C/O CVR PVC PLUG&BOLT |  | 19.34 | Jul 1, 2025 | 739236369765 | 1 | 10 | No Break | 0.345 | 0.41563 |  | 10739236369762 |  | EA | Yes
873-356 | KIT 6IN SS C/O COVER - 3.5IN BRS PLG - SCREW |  | 139 | Jul 1, 2025 | 739236718457 | 1 | 1 | No Break | 0.98 | 0.011713 | Y | 10739236718454 |  | EA | Yes
873-36 | KIT 6IN SS C/O COVER - 3IN BRS PLG - SCREW |  | 115 | Jul 1, 2025 | 739236718440 | 1 | 1 | No Break | 0.84475 | 0.0098542 | Y | 10739236718447 |  | EA | Yes
873-460P | KIT SS 6 C/O CVR PVC PLUG& BOLT |  | 23.76 | Jul 1, 2025 | 739236369772 | 1 | 10 | No Break | 0.7561 | 0.38147 |  | 10739236369779 |  | EA | Yes
873-48 | KIT 8IN SS C/O COVER - 4IN BRS PLG - SCREW |  | 219 | Jul 1, 2025 | 739236718464 | 1 | 1 | No Break | 2.15 | 0 | Y | 10739236718461 |  | EA | Yes
873-6 | KIT 6IN SS C/O COVER & SCREW |  | 49 | Jul 1, 2025 | 739236727275 | 1 | 1 | No Break | 0 | 0 | Y | 10739236727272 |  | EA | Yes
873-610 | KIT 10IN SS C/O COVER - 6IN BRS PLG - SCREW |  | 607 | Jul 1, 2025 | 739236718471 | 1 | 1 | No Break | 4.05 | 0 | Y | 10739236718478 |  | EA | Yes
873-8 | KIT 8IN SS C/O COVER & SCREW |  | 73 | Jul 1, 2025 | 739236727268 | 1 | 25 | No Break | 0.526 | 0.2038 | Y | 20739236727262 |  | EA | Yes
873-810 | KIT 10IN SS C/O COVER - 8IN BRS PLG - SCREW |  | 970 | Jul 1, 2025 | 739236718488 | 1 | 1 | No Break | 6.5 | 0 | Y | 10739236718485 |  | EA | Yes
874-1 | BOLT SS 1/4-20 X 1-1/2 |  | 1.06 | Jul 1, 2025 | 739236304421 | 25 | 1000 | No Break | 0.017296 | 0.202 |  | 20739236304425 |  | EA | No
874-1C | BOLT CHROME 1-1/2 |  | 2.01 | Jul 1, 2025 | 739236304278 | 25 | 1000 | No Break | 0.02032 | 0.20171 |  | 20739236304272 |  | EA | No
874-1W | BOLT EPOXY CTD 1-1/2 |  | 3.16 | Jul 1, 2025 | 739236306791 | 25 | 100 | No Break | 0.022709 | 0.11003 |  | 20739236306795 |  | EA | No
874-2 | BOLT SS 1/4-20 X 2-1/2 |  | 1.63 | Jul 1, 2025 | 739236304261 | 25 | 1000 | No Break | 0.027401 | 0.3 |  | 20739236304265 |  | EA | No
874-2N | BOLT NYLON 1/4-20 X 2IN |  | 0.63 | Jul 1, 2025 | 739236722317 | 50 | 200 | No Break | 0.00525 | 0.18192 |  | 10739236722314 |  | EA | No
874-3C | BOLT CHROME 3 |  | 1.95 | Jul 1, 2025 | 739236304179 | 25 | 500 | No Break | 0.03298 | 0.2015 |  | 20739236304173 |  | EA | No
874-3W | BOLT EPOXY CTD 3 |  | 4.42 | Jul 1, 2025 | 739236304254 | 25 | 1000 | No Break | 0.020621 | 0.3 |  | 20739236304258 |  | EA | No
874-4 | BOLT SS 1/4-20 X 4 |  | 3.21 | Jul 1, 2025 | 739236304193 | 25 | 500 | No Break | 0.045712 | 0.165 |  | 20739236304197 |  | EA | No
874-4C | BOLT CHROME 4-1/2 |  | 2.66 | Jul 1, 2025 | 739236304209 | 25 | 500 | No Break | 0.053813 | 0.2015 |  | 20739236304203 |  | EA | No
874-4W | BOLT EPOXY CTD 4-1/2 |  | 5.51 | Jul 1, 2025 | 739236304216 | 25 | 100 | No Break | 0.055383 | 0.11 |  | 20739236304210 |  | EA | No
874-6 | BOLT SS 1/4-20 X 6 |  | 6.43 | Jul 1, 2025 | 739236304223 | 25 | 1000 | No Break | 0.068081 | 0.562 |  | 20739236304227 |  | EA | No
874-6C | BOLT CHROME 6 |  | 3.35 | Jul 1, 2025 | 739236304230 | 25 | 100 | No Break | 0.070554 | 0.11 |  | 20739236304234 |  | EA | No
874-6W | BOLT EPOXY CTD 6 |  | 7.15 | Jul 1, 2025 | 739236351012 | 25 | 100 | No Break | 0.070858 | 0.1651 |  | 20739236351016 |  | EA | No
875-2A | CLEANOUT BUSHING BLK 2 WITH PLUG |  | 6.8 | Jul 1, 2025 | 739236314048 | 20 | 20 | No Break | 0.075 | 0.18196 |  | 10739236314045 |  | EA | Yes
875-2P | CLEANOUT BUSHING WHT 2 WITH PLUG |  | 6.8 | Jul 1, 2025 | 739236314024 | 20 | 20 | No Break | 0.11074 | 0.1651 |  | 10739236314021 |  | EA | Yes
875-3A | CLEANOUT BUSHING BLK 3 WITH PLUG |  | 8.16 | Jul 1, 2025 | 739236314086 | 20 | 20 | No Break | 0.17191 | 0.29952 |  | 10739236314083 |  | EA | Yes
875-3P | CLEANOUT BUSHING WHT 3 WITH PLUG |  | 8.16 | Jul 1, 2025 | 739236314062 | 20 | 20 | No Break | 0.19033 | 0.29952 |  | 10739236314069 |  | EA | Yes
875-4A | CLEANOUT BUSHING BLK 4 WITH PLUG |  | 9.87 | Jul 1, 2025 | 739236314123 | 20 | 20 | No Break | 0.21965 | 0.58284 |  | 10739236314120 |  | EA | Yes
875-4P | CLEANOUT BUSHING WHT 4 WITH PLUG |  | 9.87 | Jul 1, 2025 | 739236265913 | 20 | 20 | No Break | 0.2422 | 0.58284 |  | 10739236265910 |  | EA | Yes
875-8230P | C/O BUSHING & COVER KIT FOR 2 WHT |  | 15.89 | Jul 1, 2025 | 739236304308 | 1 | 10 | No Break | 0.31925 | 0.1651 |  | 10739236304305 |  | EA | Yes
875-8340P | C/O BUSHING & COVER KIT FOR 3 WHT |  | 20.31 | Jul 1, 2025 | 739236304315 | 1 | 10 | No Break | 0.65186 | 0.29952 |  | 10739236304312 |  | EA | Yes
875-83AN | CLEANOUT BUSHING ABS 3 INSIDE-FIT NB CVR |  | 43.03 | Jul 1, 2025 | 739236727022 | 12 | 12 |  | 0.62917 | 30.875 |  | 10739236727029 |  | EA | Yes
875-83PN | CLEANOUT BUSHING PVC 3 INSIDE-FIT NB CVR |  | 43.03 | Jul 1, 2025 | 739236727046 | 12 | 12 |  | 0.775 | 0.28956 |  | 10739236727043 |  | EA | Yes
875-8450P | C/O BUSHING & COVER KIT FOR 4 WHT |  | 22.31 | Jul 1, 2025 | 739236304322 | 1 | 10 | No Break | 0.94352 | 0.38147 |  | 10739236304329 |  | EA | Yes
875-84AN | CLEANOUT BUSHING ABS 4 INSIDE-FIT NB CVR |  | 57.93 | Jul 1, 2025 | 739236724366 | 12 | 12 | No Break | 1.0458 | 54.8663 |  | 10739236724363 |  | EA | Yes
875-84PN | CLEANOUT BUSHING PVC 4 INSIDE-FIT NB CVR |  | 57.93 | Jul 1, 2025 | 739236708380 | 12 | 12 | No Break | 1.1417 | 0.544 |  | 10739236708387 |  | EA | Yes
875-86PN | CLEANOUT BUSHING PVC 6 INSIDE-FIT NB CVR |  | 76.88 | Jul 1, 2025 | 739236745910 | 4 | 4 | No Break | 2.625 | 0.53253 |  | 10739236745917 |  | EA | Yes
876-60 | XXCLEANOUT PLUG BRASS 6IN RAISED SQR HEAD | Phase Out | 45.51 | Aug 15, 2022 | 739236302601 | 1 | 10 | No Break | 1.4257 | 0.27507 |  | 20739236302605 |  | EA | Yes
876-CS15 | PLUG BR 1.5 SQUARE-SUNK |  | 83 | Jul 1, 2025 | 739236718594 | 10 | 10 |  | 0.155 | 0.013903 | Y | 10739236718591 |  | EA | Yes
876-CS20 | PLUG BR 2 SQUARE-SUNK |  | 180 | Jul 1, 2025 | 739236718600 | 10 | 10 |  | 0.19 | 0.021937 | Y | 20739236718604 |  | EA | Yes
876-CS25 | PLUG BR 2.5 SQUARE-SUNK |  | 230 | Jul 1, 2025 | 739236718617 | 10 | 10 |  | 0.32 | 0.030426 | Y | 10739236718614 |  | EA | Yes
876-CS30 | PLUG BR 3 SQUARE-SUNK |  | 270 | Jul 1, 2025 | 739236718624 | 10 | 10 |  | 0.31333 | 0.062619 | Y | 10739236718621 |  | EA | Yes
876-CS35 | PLUG BR 3.5 SQUARE-SUNK |  | 270 | Jul 1, 2025 | 739236718631 | 10 | 10 |  | 0.185 | 0.093094 | Y | 10739236718638 |  | EA | Yes
876-CS40 | PLUG BR 4 SQUARE-SUNK |  | 290 | Jul 1, 2025 | 739236718648 | 10 | 10 |  | 0.52938 | 0.10638 | Y | 10739236718645 |  | EA | Yes
876-CS60 | PLUG BR 6 SQUARE-SUNK |  | 1000 | Jul 1, 2025 | 739236718655 | 10 | 10 |  | 1.13 | 0.25364 | Y | 10739236718652 |  | EA | Yes
876-CS80 | PLUG BR 8 SQUARE-SUNK |  | 2000 | Jul 1, 2025 | 739236718662 | 10 | 10 |  | 2.13 | 0.46601 | Y | 10739236718669 |  | EA | Yes
876-RS15 | PLUG BR 1.5 SQUARE-RAISED |  | 83 | Jul 1, 2025 | 739236718501 | 10 | 10 |  | 0.115 | 0.013903 | Y | 10739236718508 |  | EA | Yes
876-RS20 | PLUG BR 2 SQUARE-RAISED |  | 180 | Jul 1, 2025 | 739236718518 | 10 | 10 |  | 0.16 | 0.021937 | Y | 10739236718515 |  | EA | Yes
876-RS25 | PLUG BR 2.5 SQUARE-RAISED |  | 230 | Jul 1, 2025 | 739236718525 | 10 | 10 |  | 0.235 | 0.03 | Y | 10739236718522 |  | EA | Yes
876-RS30 | PLUG BR 3 SQUARE-RAISED |  | 270 | Jul 1, 2025 | 739236718532 | 10 | 10 |  | 0.295 | 0.047852 | Y | 10739236718539 |  | EA | Yes
876-RS35 | PLUG BR 3.5 SQUARE-RAISED |  | 270 | Jul 1, 2025 | 739236718549 | 10 | 10 |  | 0.405 | 0.080183 | Y | 10739236718546 |  | EA | Yes
876-RS40 | PLUG BR 4 SQUARE-RAISED |  | 290 | Jul 1, 2025 | 739236718556 | 10 | 10 |  | 0.485 | 0.08375 | Y | 10739236718553 |  | EA | Yes
876-RS50 | PLUG BR 5 SQUARE-RAISED |  | 325 | Jul 1, 2025 | 739236728555 | 10 | 10 |  | 0.775 | 0.13972 | Y | 10739236728552 |  | EA | Yes
876-RS60 | PLUG BR 6 SQUARE-RAISED |  | 1000 | Jul 1, 2025 | 739236718563 | 10 | 10 |  | 1.13 | 0.225 | Y | 10739236718560 |  | EA | Yes
876-RS80 | PLUG BR 8 SQUARE-RAISED |  | 2000 | Jul 1, 2025 | 739236718570 | 10 | 10 |  | 2.185 | 0.46681 | Y | 10739236718577 |  | EA | Yes
876-SL15 | PLUG BR 1.5 SLOT-TAPPED |  | 91 | Jul 1, 2025 | 739236718686 | 10 | 10 |  | 0.255 | 0.025667 | Y | 10739236718683 |  | EA | Yes
876-SL20 | PLUG BR 2 SLOT-TAPPED |  | 200 | Jul 1, 2025 | 739236718693 | 10 | 10 |  | 0.37 | 0.12165 | Y | 10739236718690 |  | EA | Yes
876-SL25 | PLUG BR 2.5 SLOT-TAPPED |  | 253 | Jul 1, 2025 | 739236718709 | 10 | 10 |  | 0.435 | 0.055111 | Y | 10739236718706 |  | EA | Yes
876-SL30 | PLUG BR 3 SLOT-TAPPED |  | 300 | Jul 1, 2025 | 739236718716 | 10 | 40 |  | 0.835 | 0.39417 | Y | 10739236718713 |  | EA | Yes
876-SL35 | PLUG BR 3.5 SLOT-TAPPED |  | 300 | Jul 1, 2025 | 739236718723 | 10 | 10 |  | 0.98 | 0.11713 | Y | 10739236718720 |  | EA | Yes
876-SL40 | PLUG BR 4 SLOT-TAPPED |  | 320 | Jul 1, 2025 | 739236718730 | 10 | 10 |  | 2.67 | 0.2919 | Y | 10739236718737 |  | EA | Yes
876-SL60 | PLUG BR 6 SLOT-TAPPED |  | 1100 | Jul 1, 2025 | 739236718747 | 10 | 10 |  | 2.76 | 0.42444 | Y | 10739236718744 |  | EA | Yes
876-SL80 | PLUG BR 8 SLOT-TAPPED |  | 2200 | Jul 1, 2025 | 739236718754 | 10 | 10 |  | 5.185 | 0.9311 | Y | 10739236718751 |  | EA | Yes
877-20 | XXCLEANOUT PLUG BRASS 2IN CNTRSUNK SQR HEAD | Phase Out | 6.47 | Aug 15, 2022 | 739236365149 | 1 | 20 | No Break | 0.23975 | 0.11234 |  | 10739236365146 |  | EA | Yes
878-015 | PLUG PP WHT 1-1/2 SLTD LESS INSERT |  | 1.45 | Jul 1, 2025 | 739236304483 | 25 | 25 | No Break | 0.04 | 0.12795 |  | 10739236304480 |  | EA | No
878-015PK | 1 1/2IN PLUG PP WHT COUNTERSUNK |  | 1.7 | Jul 1, 2025 | 739236307101 | 25 | 25 | No Break | 0.05504 | 0.12805 |  | 10739236307108 |  | EA | Yes
878-020 | PLUG PP WHT 2 SLTD LESS INSERT |  | 1.57 | Jul 1, 2025 | 739236304490 | 25 | 25 | No Break | 0.058456 | 0.11002 |  | 10739236304497 |  | EA | No
878-020PK | 2IN PLUG PP WHITE COUNTERSUNK |  | 1.82 | Jul 1, 2025 | 739236307200 | 25 | 25 | No Break | 0.059853 | 0.12805 |  | 10739236307207 |  | EA | No
878-025 | PLUG PP WHT 2-1/2 SLTD LESS INSERT |  | 1.93 | Jul 1, 2025 | 739236350930 | 25 | 25 | No Break | 0.068872 | 0.1651 |  | 10739236350937 |  | EA | No
878-025PK | 2 1/2IN PLUG PP WHT COUNTERSUNK |  | 2.18 | Jul 1, 2025 | 739236307309 | 25 | 25 | No Break | 0.08404 | 0.44013 |  | 10739236307306 |  | EA | Yes
878-030 | PLUG PP WHT 3 SLTD LESS INSERT |  | 2.16 | Jul 1, 2025 | 739236304506 | 25 | 25 | No Break | 0.10538 | 0.25062 |  | 10739236304503 |  | EA | No
878-030PK | 3IN PLUG PP WHT COUNTERSUNK |  | 2.41 | Jul 1, 2025 | 739236307408 | 25 | 25 | No Break | 0.1158 | 0.44012 |  | 10739236307405 |  | EA | Yes
878-035 | PLUG PP WHT 3-1/2 SLTD LESS INSERT |  | 2.7 | Jul 1, 2025 | 739236304513 | 25 | 25 | No Break | 0.1391 | 0.29952 |  | 10739236304510 |  | EA | No
878-035PK | 3 1/2IN PLUG PP WHT COUNTERSUNK |  | 2.95 | Jul 1, 2025 | 739236307507 | 25 | 25 | No Break | 0.14804 | 0.44012 |  | 10739236307504 |  | EA | Yes
878-040 | PLUG PP WHT 4 SLTD LESS INSERT |  | 3.09 | Jul 1, 2025 | 739236304520 | 25 | 25 | No Break | 0.16514 | 0.38148 |  | 10739236304527 |  | EA | No
878-040PK | 4IN PLUG PP WHITE COUNTERSUNK |  | 3.34 | Jul 1, 2025 | 739236307606 | 25 | 25 | No Break | 0.17034 | 0.44012 |  | 10739236307603 |  | EA | Yes
878-15 | PLUG PP WHT 1-1/2 SLOTTED W/INSERT |  | 2.35 | Jul 1, 2025 | 739236304537 | 25 | 25 | No Break | 0.047056 | 0.11002 |  | 10739236304534 |  | EA | No
878-15PK | 1 1/2IN PLUG PP WHT CS W/BRASS |  | 2.6 | Jul 1, 2025 | 739236307118 | 25 | 25 | No Break | 0.048453 | 0.12805 |  | 10739236307115 |  | EA | Yes
878-20 | PLUG PP WHT 2 SLOTTED W/INSERT |  | 2.35 | Jul 1, 2025 | 739236304544 | 25 | 25 | No Break | 0.0648 | 0.11002 |  | 10739236304541 |  | EA | No
878-20PK | 2IN PLUG PP WHITE CS W/BRASS INS |  | 2.6 | Jul 1, 2025 | 739236307217 | 25 | 25 | No Break | 0.065 | 0.12805 |  | 10739236307214 |  | EA | Yes
878-25 | PLUG PP WHT 2-1/2 SLOTTED W/INSERT |  | 3.09 | Jul 1, 2025 | 739236304551 | 25 | 25 | No Break | 0.085652 | 0.1651 |  | 10739236304558 |  | EA | No
878-30 | PLUG PP WHT 3 SLOTTED W/INSERT |  | 3.59 | Jul 1, 2025 | 739236304568 | 25 | 25 | No Break | 0.11377 | 0.25062 |  | 10739236304565 |  | EA | No
878-30PK | 3IN PLUG PP WHT CS W/BRASS INS |  | 3.84 | Jul 1, 2025 | 739236307415 | 25 | 25 | No Break | 0.12298 | 0.44012 |  | 10739236307412 |  | EA | Yes
878-35 | PLUG PP WHT 3-1/2 SLOTTED W/INSERT |  | 4.28 | Jul 1, 2025 | 739236304575 | 25 | 25 | No Break | 0.13955 | 0.29952 |  | 10739236304572 |  | EA | No
878-35PK | 3 1/2IN PLUG PP WHITE CS W/BRASS IN |  | 4.53 | Jul 1, 2025 | 739236307514 | 25 | 25 | No Break | 0.14849 | 0.44012 |  | 10739236307511 |  | EA | Yes
878-40 | PLUG PP WHT 4 SLOTTED W/INSERT |  | 4.98 | Jul 1, 2025 | 739236304582 | 25 | 25 | No Break | 0.17084 | 0.38148 |  | 10739236304589 |  | EA | No
878-40PK | 4IN PLUG PP WHITE CS W/BRASS INS |  | 5.23 | Jul 1, 2025 | 739236307613 | 25 | 25 | No Break | 0.17604 | 0.44012 |  | 10739236307610 |  | EA | Yes
878-50 | PLUG PVC 5 SLOTTED W/INSERT |  | 13.18 | Jul 1, 2025 | 739236304599 | 25 | 25 |  | 0.374 | 0.64142 |  | 10739236304596 |  | EA | No
878-60 | PLUG PVC 6 SLOTTED W/INSERT |  | 14.97 | Jul 1, 2025 | 739236304605 | 8 | 8 | No Break | 0.41006 | 0.38147 |  | 10739236304602 |  | EA | No
878-915 | PLUG PVC 1-1/2 SPANNER FLUSH PIPE |  | 18.52 | Jul 1, 2025 | 739236356147 | 10 | 20 |  | 0.795 | 0.11002 |  | 10739236356144 |  | EA | No
878-920 | PLUG PVC 2 SPANNER FLUSH PIPE |  | 18.52 | Jul 1, 2025 | 739236351050 | 10 | 10 |  | 0.1372 | 0.11003 |  | 20739236351054 |  | EA | No
878-930 | PLUG PVC 3 SPANNER FLUSH PIPE |  | 18.02 | Jul 1, 2025 | 739236304636 | 10 | 10 |  | 0.288 | 0.11003 |  | 20739236304630 |  | EA | No
878-935 | PLUG PVC 3-1/2 SPANNER FLUSH PIPE |  | 19.35 | Jul 1, 2025 | 739236356161 | 10 | 20 |  | 0.92013 | 0.29952 |  | 10739236356168 |  | EA | No
878-940 | PLUG PVC 4 SPANNER FLUSH PIPE |  | 19.9 | Jul 1, 2025 | 739236304643 | 10 | 10 |  | 0.474 | 1.1003 |  | 20739236304647 |  | EA | No
878-950 | PLUG PVC 5 SPANNER FLUSH PIPE |  | 23.42 | Jul 1, 2025 | 739236351067 | 10 | 10 |  | 1.0247 | 0.1651 |  | 20739236351061 |  | EA | No
878-960 | PLUG PVC 6 SPANNER FLUSH PIPE |  | 30.19 | Jul 1, 2025 | 739236304650 | 10 | 10 |  | 1.1586 | 0.25431 |  | 10739236304657 |  | EA | No
878-980 | PLUG PVC 8 SPNR-FLSH PIPE |  | 50.1 | Jul 1, 2025 | 739236351074 | 10 | 10 |  | 2.343 | 0.41514 |  | 10739236351071 |  | EA | No
878-S15 | PLUG PP WHT 1-1/2 RAISED SQ HD |  | 1.45 | Jul 1, 2025 | 739236329134 | 25 | 25 | No Break | 0.046 | 0.12789 |  | 10739236329131 |  | EA | No
878-S20 | PLUG PP WHT 2 RAISED SQ HD |  | 1.64 | Jul 1, 2025 | 739236329158 | 25 | 25 | No Break | 0.058 | 0.12352 |  | 10739236329155 |  | EA | No
878-S30 | PLUG PP WHT 3 RAISED SQ HD |  | 2.34 | Jul 1, 2025 | 739236329141 | 25 | 25 | No Break | 0.13 | 0.27772 |  | 10739236329148 |  | EA | No
878-S40 | PLUG PP WHT 4 RAISED SQ HD |  | 3.3 | Jul 1, 2025 | 739236329165 | 25 | 25 | No Break | 0.164 | 0.38759 |  | 10739236329162 |  | EA | No
879-015 | PLUG PP BLK 1-1/2 SLTD LESS INSERT |  | 1.45 | Jul 1, 2025 | 739236304667 | 25 | 25 | No Break | 0.041356 | 0.11002 |  | 10739236304664 |  | EA | No
879-015PK | 1 1/2IN PLUG PP BLK COUNTERSUNK |  | 1.7 | Jul 1, 2025 | 739236308108 | 25 | 25 | No Break | 0.042753 | 0.12805 |  | 10739236308105 |  | EA | Yes
879-020 | PLUG PP BLK 2 SLTD LESS INSERT |  | 1.57 | Jul 1, 2025 | 739236304674 | 25 | 25 | No Break | 0.058456 | 0.11002 |  | 10739236304671 |  | EA | No
879-020PK | 2IN PLUG PP BLK COUNTERSUNK |  | 1.82 | Jul 1, 2025 | 739236308207 | 25 | 25 | No Break | 0.059853 | 0.12805 |  | 10739236308204 |  | EA | Yes
879-025 | PLUG PP BLK 2-1/2 SLTD LESS INSERT |  | 1.93 | Jul 1, 2025 | 739236356178 | 25 | 25 | No Break | 0.068872 | 0.1651 |  | 10739236356175 |  | EA | No
879-025PK | 2 1/2IN PLUG PP BLK COUNTERSUNK |  | 2.18 | Jul 1, 2025 | 739236308306 | 25 | 25 | No Break | 0.082 | 0.44013 |  | 10739236308303 |  | EA | Yes
879-030 | PLUG PP BLK 3 SLTD LESS INSERT |  | 2.16 | Jul 1, 2025 | 739236304681 | 25 | 25 | No Break | 0.089792 | 0.25062 |  | 10739236304688 |  | EA | No
879-030PK | 3IN PLUG PP BLK COUNTERSUNK |  | 2.41 | Jul 1, 2025 | 739236308405 | 25 | 25 | No Break | 0.1162 | 0.44012 |  | 10739236308402 |  | EA | Yes
879-035 | PLUG PP BLK 3-1/2 SLTD LESS INSERT |  | 2.7 | Jul 1, 2025 | 739236356185 | 25 | 25 | No Break | 0.1391 | 0.29952 |  | 10739236356182 |  | EA | No
879-035PK | 3 1/2IN PLUG PP BLK COUNTERSUNK |  | 2.95 | Jul 1, 2025 | 739236308504 | 25 | 25 | No Break | 0.146 | 0.44012 |  | 10739236308501 |  | EA | Yes
879-040 | PLUG PP BLK 4 SLTD LESS INSERT |  | 3.09 | Jul 1, 2025 | 739236304698 | 25 | 25 | No Break | 0.16514 | 0.38148 |  | 10739236304695 |  | EA | No
879-040PK | 4IN PLUG PP BLK COUNTERSUNK |  | 3.34 | Jul 1, 2025 | 739236308603 | 25 | 25 | No Break | 0.1683 | 0.44012 |  | 10739236308600 |  | EA | Yes
879-15 | PLUG PP BLK 1-1/2 SLTD W/INSERT |  | 2.35 | Jul 1, 2025 | 739236304704 | 25 | 25 | No Break | 0.048136 | 0.11232 |  | 10739236304701 |  | EA | No
879-15PK | PLUG PP BLK 1 1/2 SLTD W/ BR INSERT |  | 2.6 | Jul 1, 2025 | 739236308115 | 25 | 25 | No Break | 0.049533 | 0.12805 |  | 10739236308112 |  | EA | Yes
879-20 | PLUG PP BLK 2 SLTD W/INSERT |  | 2.35 | Jul 1, 2025 | 739236304711 | 25 | 25 | No Break | 0.063556 | 0.11002 |  | 10739236304718 |  | EA | No
879-20PK | 2 COUNTERSUNK CLEANOUT PLUG PP BLK |  | 2.6 | Jul 1, 2025 | 739236308214 | 25 | 25 | No Break | 0.064953 | 0.12805 |  | 10739236308211 |  | EA | Yes
879-25 | PLUG PP BLK 2-1/2 SLTD W/INSERT |  | 3.09 | Jul 1, 2025 | 739236356192 | 25 | 25 | No Break | 0.085652 | 0.1651 |  | 10739236356199 |  | EA | No
879-30 | PLUG PP BLK 3 SLTD W/INSERT |  | 3.59 | Jul 1, 2025 | 739236304728 | 25 | 25 | No Break | 0.11377 | 0.25062 |  | 10739236304725 |  | EA | No
879-30PK | 3 PLUG PP BLK CNTERSNK CLNOUT BR IN |  | 3.84 | Jul 1, 2025 | 739236308412 | 25 | 25 | No Break | 0.12298 | 0.44012 |  | 10739236308419 |  | EA | Yes
879-35 | PLUG PP BLK 3-1/2 SLTD W/INSERT |  | 4.28 | Jul 1, 2025 | 739236304735 | 25 | 25 | No Break | 0.137 | 0.29952 |  | 10739236304732 |  | EA | No
879-35PK | PLUG PP BLK 3 1/2 SLTD W/ BR INSERT |  | 4.53 | Jul 1, 2025 | 739236308511 | 25 | 25 | No Break | 0.14594 | 0.44012 |  | 10739236308518 |  | EA | Yes
879-40 | PLUG PP BLK 4 SLTD W/INSERT |  | 4.98 | Jul 1, 2025 | 739236304742 | 25 | 25 | No Break | 0.17324 | 0.38148 |  | 10739236304749 |  | EA | No
879-40PK | PLUG PP BLK 4 SLTD W/ BRASS INSERT |  | 5.23 | Jul 1, 2025 | 739236308610 | 25 | 25 |  | 0.1764 | 0.44012 |  | 10739236308617 |  | EA | Yes
879-50 | PLUG ABS 5 SLTD W/INSERT |  | 13.18 | Jul 1, 2025 | 739236304759 | 20 | 20 |  | 0.29438 | 0.46628 |  | 10739236304756 |  | EA | No
879-60 | PLUG ABS 6 SLTD W/INSERT |  | 14.97 | Jul 1, 2025 | 739236304766 | 8 | 8 | No Break | 0.7777 | 0.38147 |  | 10739236304763 |  | EA | No
879-S15 | PLUG ABS BLK 1-1/2 RAISED SQ HD |  | 1.45 | Jul 1, 2025 | 739236329127 | 25 | 25 | No Break | 0.046 | 0.12539 |  | 10739236329124 |  | EA | No
879-S20 | PLUG ABS BLK 2 RAISED SQ HD |  | 1.64 | Jul 1, 2025 | 739236329110 | 25 | 25 | No Break | 0.056 | 0.12165 |  | 10739236329117 |  | EA | No
879-S30 | PLUG ABS BLK 3 RAISED SQ HD |  | 2.34 | Jul 1, 2025 | 739236329103 | 25 | 25 | No Break | 0.134 | 0.2834 |  | 10739236329100 |  | EA | No
879-S40 | PLUG ABS BLK 4 RAISED SQ HD |  | 3.3 | Jul 1, 2025 | 739236329097 | 25 | 25 | No Break | 0.182 | 0.42101 |  | 10739236329094 |  | EA | No
880 | ADAPTER PVC 4 TO 6 O-RING PIPE BORE |  | 15.2 | May 1, 2025 | 739236304773 | 25 | 25 |  | 0.54122 | 0.80585 |  | 10739236304770 |  | EA | No
880-012 | CAP SCH 40 1-1/2 & 2 COMB. TEST |  | 1.07 | Jan 1, 2023 | 739236302816 | 100 | 500 | No Break | 0.0466 | 1.6687 |  | 20739236302810 |  | EA | No
880-01A | TEST CAP 1-1/2 ABS HARDHAT |  | 0.58 | Jan 1, 2023 | 739236327307 | 50 | 500 | No Break | 0.0363 | 1.7882 |  | 10739236327304 |  | EA | No
880-01P | TEST CAP 1-1/2 PVC HARDHAT |  | 0.58 | Jan 1, 2023 | 739236327314 | 50 | 500 | No Break | 0.04714 | 1.6746 |  | 10739236327311 |  | EA | No
880-02A | TEST CAP 2 ABS HARDHAT |  | 0.58 | Jan 1, 2023 | 739236327321 | 25 | 500 | No Break | 0.0519 | 2.4424 |  | 10739236327328 |  | EA | No
880-02P | TST CAP 2 PVC HARDHAT |  | 0.58 | Jan 1, 2023 | 739236327345 | 25 | 500 | No Break | 0.066251 | 2.2596 |  | 10739236327342 |  | EA | No
880-034 | CAP SCH 40 3 & 4 COMB. TEST |  | 1.83 | Jan 1, 2023 | 739236302830 | 50 | 250 | No Break | 0.1262 | 2.9392 |  | 20739236302834 |  | EA | No
880-03A | TEST CAP 3 ABS HARDHAT |  | 0.81 | Jan 1, 2023 | 739236327352 | 20 | 200 | No Break | 0.0844 | 2.0876 |  | 40739236327350 |  | EA | No
880-03P | TEST CAP 3 PVC HARDHAT |  | 0.81 | Jan 1, 2023 | 739236327369 | 20 | 200 | No Break | 0.1058 | 1.8579 |  | 40739236327367 |  | EA | No
880-04A | TEST CAP 4 ABS HARDHAT |  | 0.9 | May 2, 2022 | 739236327376 | 25 | 100 | No Break | 0.131 | 2.3504 |  | 10739236327373 |  | EA | No
880-04P | TEST CAP 4 PVC HARDHAT |  | 0.9 | May 2, 2022 | 739236327383 | 25 | 100 | No Break | 0.169 | 2.2868 |  | 10739236327380 |  | EA | No
880-1 | CAP 1-1/2 FLEX. TEST W/SS CLMP |  | 4.73 | Jan 1, 2023 | 739236302311 | 25 | 25 |  | 0.15 | 0.19303 |  | 10739236302318 |  | EA | No
880-2 | CAP 2 FLEX. TEST W/SS CLMP |  | 4.92 | Jan 1, 2023 | 739236302328 | 25 | 25 |  | 0.238 | 0.28137 |  | 10739236302325 |  | EA | No
880-3 | CAP 3 FLEX. TEST W/SS CLMP |  | 6.44 | Jan 1, 2023 | 739236302335 | 25 | 25 |  | 0.356 | 0.4875 |  | 10739236302332 |  | EA | No
880-4 | CAP 4 FLEX. TEST W/SS CLMP |  | 7.8 | Jan 1, 2023 | 739236356390 | 25 | 25 |  | 0.378 | 0.84906 |  | 10739236356397 |  | EA | No
880-81 | CAP 1-1/2 GRIP TIP TEST |  | 0.48 | Jan 1, 2023 | 739236304841 | 25 | 200 | No Break | 0.025537 | 0.8058 |  | 20739236304845 |  | EA | No
880-81C | CAP 1-1/2 GRIP TIP TEST COLOR |  | 0.51 | Jan 1, 2023 | 739236304858 | 25 | 200 | No Break | 0.025337 | 0.8058 |  | 20739236304852 |  | EA | No
880-81PK | CAP 1-1/2 GRIP TIP TEST - IBC |  | 0.73 | Jan 1, 2023 | 739236303035 | 50 | 50 |  | 0.030286 | 0.30705 |  | 10739236303032 |  | EA | Yes
880-82 | CAP 2 GRIP TIP TEST |  | 0.54 | Jan 1, 2023 | 739236304872 | 25 | 100 | No Break | 0.0393 | 0.5828 |  | 20739236304876 |  | EA | No
880-82C | CAP 2 GRIP TIP TEST COLOR |  | 0.57 | Jan 1, 2023 | 739236304889 | 25 | 100 | No Break | 0.035045 | 0.5828 |  | 20739236304883 |  | EA | No
880-82PK | CAP 2 GRIP TIP TEST - IBC |  | 0.79 | Jan 1, 2023 | 739236303073 | 50 | 50 |  | 0.033086 | 0.30705 |  | 10739236303070 |  | EA | Yes
880-83 | CAP 3 GRIP TIP TEST |  | 0.88 | Jan 1, 2023 | 739236304902 | 10 | 50 | No Break | 0.069686 | 0.56165 |  | 20739236304906 |  | EA | No
880-83C | CAP 3 GRIP TIP TEST COLOR |  | 0.9 | Jan 1, 2023 | 739236304919 | 10 | 50 | No Break | 0.069268 | 0.56165 |  | 20739236304913 |  | EA | No
880-83PK | CAP 3 GRIP TIP TEST - IBC |  | 1.13 | Jan 1, 2023 | 739236303080 | 25 | 25 |  | 0.068367 | 0.30705 |  | 10739236303087 |  | EA | Yes
880-84 | CAP 4 GRIP TIP TEST |  | 1.07 | Jan 1, 2023 | 739236304933 | 10 | 50 | No Break | 0.097736 | 0.80585 |  | 20739236304937 |  | EA | No
880-84C | CAP 4 GRIP TIP TEST COLOR |  | 1.09 | Jan 1, 2023 | 739236304940 | 10 | 50 | No Break | 0.098396 | 0.80585 |  | 20739236304944 |  | EA | No
880-84PK | CAP 4 GRIP TIP TEST - IBC |  | 1.32 | Jan 1, 2023 | 739236303103 | 25 | 25 |  | 0.09665 | 0.30183 |  | 10739236303100 |  | EA | Yes
881-01-10 | XX10INCH PLUG REPLACEMENT SEAL | Phase Out | 175.34 | Jan 1, 2023 | 739236566553 | 1 | 1 |  | 5.3837 | 0.18519 |  | 10739236566550 |  | EA | No
881-01-2 | XX2IN MECHANICAL PLUG REPLACMENT SEAL | Phase Out | 29.27 | Jan 1, 2023 | 739236566546 | 5 | 5 | No Break | 0.1508 | 0.11002 |  | 10739236566543 |  | EA | Yes
881-01-3 | XX3INCH PLUG REPLACEMENT SEAL | Phase Out | 39.03 | Jan 1, 2023 | 739236566539 | 5 | 5 | No Break | 0.29248 | 0.11002 |  | 10739236566536 |  | EA | Yes
881-01-4 | XX4INCH PLUG REPLACEMENT SEAL | Phase Out | 48.79 | Jan 1, 2023 | 739236566522 | 5 | 5 | No Break | 0.51588 | 0.11002 |  | 10739236566529 |  | EA | Yes
881-01-6 | XX6INCH PLUG REPLACEMENT SEAL | Phase Out | 71.54 | Jan 1, 2023 | 739236566515 | 1 | 5 | No Break | 0.544 | 0.20171 |  | 10739236566512 |  | EA | Yes
881-01-8 | XX8INCH PLUG REPLACEMENT SEAL | Phase Out | 96.39 | Jan 1, 2023 | 739236566508 | 2 | 2 | No Break | 2.8605 | 0.25431 |  | 10739236566505 |  | EA | Yes
881-02A | VALVE AIR 5/8 COMP GRIP TIP |  | 35.77 | Jan 1, 2023 | 739236304964 | 1 | 10 |  | 0.6 | 0.6693 |  | 10739236304961 |  | EA | No
881-02FP | FERRULE POLY 5/8 OD |  | 0.77 | Jan 1, 2023 | 739236304971 | 100 | 1000 | No Break | 0.0017124 | 0.165 |  | 20739236304975 |  | EA | No
881-1 | PLUG 1-1/2 KNOCKOUT TEST |  | 0.41 | Jan 1, 2023 | 739236302410 | 100 | 1000 | No Break | 0.00835 | 1.7763 |  | 20739236302414 |  | EA | No
881-10 | PLUG1-1/2 GRIP TIP DBL NPL TEST |  | 0.45 | Jan 1, 2023 | 739236305008 | 25 | 200 | No Break | 0.017063 | 0.5616 |  | 20739236305002 |  | EA | No
881-10C | PLUG1-1/2 GRIP TIP DBL NPL TEST CLR |  | 0.49 | Jan 1, 2023 | 739236305015 | 25 | 200 | No Break | 0.017063 | 0.5616 |  | 20739236305019 |  | EA | No
881-12 | PLUG 2 GRIP TIP DBL NIPPLE TEST |  | 0.52 | Jan 1, 2023 | 739236305022 | 25 | 100 | No Break | 0.02562 | 0.5617 |  | 20739236305026 |  | EA | No
881-12C | PLUG 2 GRIP TIP DBL NPL TEST COLOR |  | 0.54 | Jan 1, 2023 | 739236305039 | 25 | 100 | No Break | 0.0245 | 0.61383 |  | 20739236305033 |  | EA | No
881-13 | PLUG 3 GRIP TIP DBL NIPPLE TEST |  | 0.69 | Jan 1, 2023 | 739236305046 | 10 | 50 | No Break | 0.046395 | 0.56165 |  | 20739236305040 |  | EA | No
881-13C | PLUG 3 GRIP TIP DBL NPL TEST COLOR |  | 0.73 | Jan 1, 2023 | 739236305053 | 10 | 50 | No Break | 0.046395 | 0.56165 |  | 20739236305057 |  | EA | No
881-14 | PLUG 4 GRIP TIP DBL NIPPLE TEST |  | 0.93 | Jan 1, 2023 | 739236305060 | 10 | 50 | No Break | 0.063 | 0.92053 |  | 20739236305064 |  | EA | No
881-14C | PLUG 4 GRIP TIP DBL NPL TEST COLOR |  | 0.95 | Jan 1, 2023 | 739236305077 | 10 | 50 | No Break | 0.063736 | 0.80585 |  | 20739236305071 |  | EA | No
881-2 | PLUG 2 KNOCKOUT TEST |  | 0.52 | Jan 1, 2023 | 739236302427 | 100 | 1000 | No Break | 0.0133 | 1.7397 |  | 20739236302421 |  | EA | No
881-3 | PLUG 3 KNOCKOUT TEST |  | 0.78 | Jan 1, 2023 | 739236356406 | 50 | 500 | No Break | 0.0266 | 3.603 |  | 20739236356400 |  | EA | No
881-4 | PLUG 4 KNOCKOUT TEST |  | 0.89 | Jan 1, 2023 | 739236302441 | 50 | 500 | No Break | 0.05459 | 3.852 |  | 20739236302445 |  | EA | No
881-510 | XXMECHANICAL TEST TOOL 10IN | Phase Out | 786.87 | Jan 1, 2023 | 739236566492 | 1 | 1 |  | 1.76 | 0.21519 |  | 10739236566499 |  | EA | No
881-52 | 2INCH MECHANICAL TEST PLUG |  | 71.57 | Oct 1, 2023 | 739236566485 | 1 | 5 |  | 0.92 | 0.3125 |  | 10739236566482 |  | EA | No
881-53 | 3INCH MECHANICAL TEST PLUG |  | 81.29 | Jan 1, 2023 | 739236566478 | 1 | 5 |  | 1.64 | 0.41667 |  | 10739236566475 |  | EA | No
881-54 | 4 MECHANICAL TEST PLUG |  | 94.31 | Jan 1, 2023 | 739236566621 | 1 | 1 |  | 3.2555 | 0.38147 |  | 10739236566628 |  | EA | No
881-56 | 6INCH MECHANICAL TEST PLUG |  | 260.12 | Jan 1, 2023 | 739236566591 | 1 | 1 |  | 9.7836 | 0.80585 |  | 10739236566598 |  | EA | No
882-1 | PLUG TEST TITAN 1-1/2 MECH TEST |  | 4.95 | Jul 1, 2025 | 739236302212 | 10 | 10 |  | 0.1765 | 0.08059 |  | 10739236302219 |  | EA | Yes
882-105 | COMB AIR & WATER TEST ASSY |  | 99.84 | Jul 1, 2025 | 739236507594 | 1 | 6 |  | 0.93333 | 0.53289 |  | 10739236507591 |  | EA | No
882-110 | AIR ONLY TEST ASSEMBLY-PRESSURE PIP |  | 37.11 | Jul 1, 2025 | 739236507600 | 1 | 6 |  | 0.80343 | 0.45861 |  | 10739236507607 |  | EA | No
882-1P | PLUG TEST TITAN 1-1/2 PNUMTC TEST |  | 17.55 | Jan 1, 2023 | 739236351081 | 10 | 10 |  | 0.42604 | 0.11003 |  | 20739236351085 |  | EA | No
882-2 | PLUG TEST TITAN 2 MECH. TEST |  | 4.95 | Jul 1, 2025 | 739236302229 | 10 | 10 |  | 0.24264 | 0.12805 |  | 10739236302226 |  | EA | Yes
882-2P | PLUG TEST TITAN 2 PNUMTC TEST |  | 17.55 | Jan 1, 2023 | 739236305176 | 10 | 10 |  | 0.45664 | 0.1651 |  | 10739236305173 |  | EA | No
882-3 | PLUG TEST TITAN 3 MECH. TEST |  | 7.44 | Jul 1, 2025 | 739236302236 | 10 | 10 |  | 0.38 | 0.28991 |  | 10739236302233 |  | EA | Yes
882-35 | PLUG TEST TITAN 3-1/2 C/O MECH TEST |  | 9.2 | Jul 1, 2025 | 739236302298 | 10 | 10 |  | 0.4837 | 0.44013 |  | 10739236302295 |  | EA | Yes
882-3P | PLUG TEST TITAN 3 PNUMTC TEST |  | 19.84 | Jan 1, 2023 | 739236305220 | 10 | 10 |  | 0.63526 | 0.29952 |  | 10739236305227 |  | EA | No
882-4 | PLUG TEST TITAN 4 MECH TEST |  | 9.2 | Jul 1, 2025 | 739236302243 | 10 | 10 |  | 0.4837 | 0.28991 |  | 10739236302240 |  | EA | Yes
882-41 | PLUG TEST TITAN 4 C/O MECH. TEST |  | 12.05 | Jul 1, 2025 | 739236302304 | 10 | 10 |  | 0.6677 | 0.44013 |  | 10739236302301 |  | EA | Yes
882-4P | PLUG TEST TITAN 4 PNUMTC TEST |  | 21.47 | Jan 1, 2023 | 739236351098 | 10 | 10 |  | 0.8817 | 0.58284 |  | 10739236351095 |  | EA | No
882-647 | REUSEABLE TEST PLUG 1/2 MIP |  | 4 | Jul 1, 2025 | 739236331014 | 24 | 120 | No Break | 0.085 | 0.68248 |  | 30739236331015 |  | EA | Yes
882-95 | PLUG HAND TITE 5 TEST |  | 47.21 | Jun 1, 2023 | 739236305275 | 1 | 30 |  | 1.066 | 2.8935 |  | 10739236305272 |  | EA | No
882-96 | PLUG HAND TITE 6 TEST |  | 51.51 | Jun 1, 2023 | 739236305282 | 1 | 30 |  | 1.2767 | 3.5993 |  | 10739236305289 |  | EA | No
882-98 | PLUG HAND TITE 8 TEST |  | 111.6 | Jun 1, 2023 | 739236305299 | 1 | 12 |  | 2.033 | 2.8935 |  | 10739236305296 |  | EA | No
882-CS202 | 2 SCH 40 DWV |  | 5.46 | Jan 1, 2023 | 739236357557 | 10 | 100 |  | 0.1144 | 0.67913 |  | 30739236357558 |  | EA | No
882-CS302 | 3 SCH 40 DWV |  | 6.51 | Jan 1, 2023 | 739236357540 | 10 | 100 |  | 0.22414 | 1.4757 |  | 20739236357544 |  | EA | No
882-CS402 | 4 SCH 40 DWV |  | 10.32 | Jan 1, 2023 | 739236357533 | 10 | 100 |  | 0.41116 | 2.5193 |  | 20739236357537 |  | EA | No
882-EB152 | 1-1/2 FIP CLEAN OUT PLUG |  | 5.46 | Jan 1, 2023 | 739236357526 | 10 | 100 |  | 0.01966 | 0.09592 |  | 40739236357524 |  | EA | No
882-EB220 | 2 FIP CLEAN OUT PLUG |  | 5.46 | Jan 1, 2023 | 739236357519 | 10 | 100 |  | 0.07904 | 0.063917 |  | 40739236357517 |  | EA | No
882-EB320 | 3 FIP CLEAN OUT PLUG |  | 8.74 | Jan 1, 2023 | 739236357502 | 10 | 100 |  | 0.3577 | 2.5193 |  | 20739236357506 |  | EA | No
882-EB350 | 3-1/2 FIP CLEAN OUT PLUG |  | 10.58 | Jan 1, 2023 | 739236357496 | 10 | 100 |  | 0.4285 | 2.5193 |  | 20739236357490 |  | EA | No
882-EB420 | 4 FIP CLEAN OUT PLUG |  | 11.89 | Jan 1, 2023 | 739236357489 | 10 | 100 |  | 0.5394 | 2.5193 |  | 20739236357483 |  | EA | No
882-EHPG | HAND PUMP WITH GAUGE |  | 89.88 | Jul 1, 2025 | 739236305336 | 1 | 1 |  | 3 | 1.1161 |  | 10739236305333 |  | EA | Yes
882-HEXKEY1 | KEY REALTITE 5/32 T-HANDLE |  | 16.74 | Sep 6, 2023 | 739236739100 | 1 | 50 |  | 7 | 0 |  | 10739236739107 |  | EA | Yes
882-RTEX35 | EXPANSION SLEEVE REALTITE 3-1/2 |  | 17.79 | Sep 6, 2023 | 739236739117 | 10 | 10 |  | 1.4 | 0 |  | 10739236739114 |  | EA | Yes
882-RTEX40 | EXPANSION SLEEVE REALTITE 4 |  | 17.79 | Sep 6, 2023 | 739236739124 | 10 | 10 |  | 1.85 | 0 |  | 10739236739121 |  | EA | Yes
882-RTPCS15 | PLUG REALTITE ABS 1-1/2 COUNTERSUNK |  | 16.75 | Jan 16, 2024 | 739236739162 | 10 | 10 |  | 0.155 | 0.13889 |  | 10739236739169 |  | EA | Yes
882-RTPCS20 | PLUG REALTITE ABS 2 COUNTERSUNK |  | 17.25 | Jan 16, 2024 | 739236739179 | 10 | 10 |  | 0.2 | 0.15483 |  | 10739236739176 |  | EA | Yes
882-RTPCS25 | PLUG REALTITE ABS 2-1/2 COUNTERSUNK |  | 22.75 | Jan 16, 2024 | 739236739186 | 10 | 10 |  | 2.74 | 0.49359 |  | 10739236739183 |  | EA | Yes
882-RTPCS30 | PLUG REALTITE ABS 3 COUNTERSUNK |  | 23.25 | Jan 16, 2024 | 739236739193 | 10 | 10 |  | 0.36 | 0.486 |  | 10739236739190 |  | EA | Yes
882-RTPCS35 | PLUG REALTITE ABS 3-1/2 COUNTERSUNK |  | 24 | Jan 16, 2024 | 739236739209 | 10 | 10 |  | 0.35 | 0.4 |  | 10739236739206 |  | EA | Yes
882-RTPCS40 | PLUG REALTITE ABS 4 COUNTERSUNK |  | 26.5 | Jan 16, 2024 | 739236739216 | 10 | 10 |  | 0.455 | 0.49527 |  | 10739236739213 |  | EA | Yes
882-RTPCX15 | PLUG REALTITE ABS 1-1/2 CS CHROME HEX EXT |  | 39.72 | Oct 2, 2023 | 739236739223 | 10 | 10 |  | 0 | 0 |  | 10739236739220 |  | EA | Yes
882-RTPCX20 | PLUG REALTITE ABS 2 CS CHROME HEX EXT |  | 40 | Oct 2, 2023 | 739236739230 | 10 | 10 |  | 0 | 0 |  | 10739236739237 |  | EA | Yes
882-RTPCX25 | PLUG REALTITE ABS 2-1/2 CS CHROME HEX EXT |  | 50.95 | Oct 2, 2023 | 739236739247 | 10 | 10 |  | 0 | 0 |  | 10739236739244 |  | EA | Yes
882-RTPCX30 | PLUG REALTITE ABS 3 CS CHROME HEX EXT |  | 51.81 | Oct 2, 2023 | 739236739254 | 10 | 10 |  | 0 | 0 |  | 10739236739251 |  | EA | Yes
882-RTPCX35 | PLUG REALTITE ABS 3-1/2 CS CHROME HEX EXT |  | 52.54 | Oct 2, 2023 | 739236739261 | 10 | 10 |  | 0 | 0 |  | 10739236739268 |  | EA | Yes
882-RTPCX40 | PLUG REALTITE ABS 4 CS CHROME HEX EXT |  | 62.57 | Oct 2, 2023 | 739236739278 | 10 | 10 |  | 1.05 | 1.4924 |  | 10739236739275 |  | EA | Yes
882-RTPFC15 | PLUG REALTITE ABS 1-1/2 CS CHROME CVR |  | 26.75 | Jan 16, 2024 | 739236739285 | 10 | 10 |  | 0 | 0 |  | 10739236739282 |  | EA | Yes
882-RTPFC20 | PLUG REALTITE ABS 2 CS CHROME CVR |  | 27 | Jan 16, 2024 | 739236739292 | 10 | 10 |  | 4.13 | 0 |  | 10739236739299 |  | EA | Yes
882-RTPFC25 | PLUG REALTITE ABS 2-1/2 CS CHROME CVR |  | 35.75 | Jan 16, 2024 | 739236739308 | 10 | 10 |  | 0.53 | 0.522 |  | 10739236739305 |  | EA | Yes
882-RTPFC30 | PLUG REALTITE ABS 3 CS CHROME CVR |  | 36.5 | Jan 16, 2024 | 739236739315 | 10 | 10 |  | 0 | 60 |  | 10739236739312 |  | EA | Yes
882-RTPFC35 | PLUG REALTITE ABS 3-1/2 CS CHROME CVR |  | 37 | Jan 16, 2024 | 739236739322 | 10 | 10 |  | 0 | 0 |  | 10739236739329 |  | EA | Yes
882-RTPFC40 | PLUG REALTITE ABS 4 CS CHROME CVR |  | 44.75 | Jan 16, 2024 | 739236739339 | 10 | 10 |  | 0 | 0 |  | 10739236739336 |  | EA | Yes
882-RTPHH15 | PLUG REALTITE ABS 1-1/2 HEX HEAD |  | 20.75 | Jan 16, 2024 | 739236739346 | 10 | 10 |  | 1.62 | 0 |  | 10739236739343 |  | EA | Yes
882-RTPHH20 | PLUG REALTITE ABS 2 HEX HEAD |  | 21.75 | Jan 16, 2024 | 739236739353 | 10 | 10 |  | 0 | 0 |  | 10739236739350 |  | EA | Yes
882-RTPHH25 | PLUG REALTITE ABS 2-1/2 HEX HEAD |  | 23 | Jan 16, 2024 | 739236739360 | 10 | 10 |  | 6.85 | 0 |  | 10739236739367 |  | EA | Yes
882-RTPHH30 | PLUG REALTITE ABS 3 HEX HEAD |  | 25.75 | Jan 16, 2024 | 739236739377 | 10 | 10 |  | 2.95 | 0 |  | 10739236739374 |  | EA | Yes
882-RTPHH35 | PLUG REALTITE ABS 3-1/2 HEX HEAD |  | 29.75 | Jan 16, 2024 | 739236739384 | 10 | 10 |  | 0.415 | 0.53705 |  | 10739236739381 |  | EA | Yes
882-RTPHH40 | PLUG REALTITE ABS 4 HEX HEAD |  | 31 | Jan 16, 2024 | 739236739391 | 10 | 10 |  | 0.455 | 0.51398 |  | 10739236739398 |  | EA | Yes
882-RTPHX15 | PLUG REALTITE ABS 1-1/2 CS HEX EXT W/ CHROME CVR |  | 39 | Jan 16, 2024 | 739236739407 | 10 | 10 |  | 0 | 0 |  | 10739236739404 |  | EA | Yes
882-RTPHX20 | PLUG REALTITE ABS 2 CS HEX EXT W/ CHROME CVR |  | 39.75 | Jan 16, 2024 | 739236739414 | 10 | 10 |  | 0 | 0 |  | 10739236739411 |  | EA | Yes
882-RTPHX25 | PLUG REALTITE ABS 2-1/2 CS HEX EXT W/ CHROME CVR |  | 42 | Jan 16, 2024 | 739236739421 | 10 | 10 |  | 0 | 0 |  | 10739236739428 |  | EA | Yes
882-RTPHX30 | PLUG REALTITE ABS 3 CS HEX EXT W/ CHROME CVR |  | 42.5 | Jan 16, 2024 | 739236739438 | 10 | 10 |  | 0 | 0 |  | 10739236739435 |  | EA | Yes
882-RTPHX35 | PLUG REALTITE ABS 3-1/2 CS HEX EXT W/ CHROME CVR |  | 44.25 | Jan 16, 2024 | 739236739445 | 10 | 10 |  | 0 | 0 |  | 10739236739442 |  | EA | Yes
882-RTPHX40 | PLUG REALTITE ABS 4 CS HEX EXT W/ CHROME CVR |  | 46.25 | Mar 11, 2024 | 739236739452 | 10 | 10 |  | 0 | 0 |  | 10739236739459 |  | EA | Yes
882-RTPSH25 | PLUG REALTITE ABS 2-1/2 HOOKED |  | 74.83 | Oct 2, 2023 | 739236739469 | 10 | 10 |  | 3.84 | 0 |  | 10739236739466 |  | EA | Yes
882-RTPSH30 | PLUG REALTITE ABS 3 HOOKED |  | 78.34 | Oct 2, 2023 | 739236739476 | 10 | 10 |  | 0 | 0 |  | 10739236739473 |  | EA | Yes
882-RTPSH35 | PLUG REALTITE ABS 3-1/2 HOOKED |  | 81.85 | Oct 2, 2023 | 739236739483 | 10 | 10 |  | 4.47 | 0 |  | 10739236739480 |  | EA | Yes
882-RTPSH40 | PLUG REALTITE ABS 4 HOOKED |  | 81.85 | Oct 2, 2023 | 739236739490 | 10 | 10 |  | 0.075 | 0.18196 |  | 10739236739497 |  | EA | Yes
882-RTPSP25 | PLUG REALTITE ABS 2-1/2 PINNED |  | 49.1 | Oct 2, 2023 | 739236739506 | 10 | 10 |  | 0 | 0 |  | 10739236739503 |  | EA | Yes
882-RTPSP30 | PLUG REALTITE ABS 3 PINNED |  | 50.27 | Oct 2, 2023 | 739236739513 | 10 | 10 |  | 0 | 0 |  | 10739236739510 |  | EA | Yes
882-RTPSP35 | PLUG REALTITE ABS 3-1/2 PINNED |  | 54.95 | Oct 2, 2023 | 739236739520 | 10 | 10 |  | 0 | 0 |  | 10739236739527 |  | EA | Yes
882-RTPSP40 | PLUG REALTITE ABS 4 PINNED |  | 56.12 | Oct 2, 2023 | 739236739537 | 10 | 10 |  | 0.47 | 0.50225 |  | 10739236739534 |  | EA | Yes
882-RTPSS15 | PLUG REALTITE ABS 1-1/2 SS COVER |  | 37.54 | Oct 2, 2023 | 739236739544 | 10 | 10 |  | 2.13 | 0 |  | 10739236739541 |  | EA | Yes
882-RTPSS20 | PLUG REALTITE ABS 2 SS COVER |  | 39.25 | Oct 2, 2023 | 739236739551 | 10 | 10 |  | 0.305 | 0.15304 |  | 10739236739558 |  | EA | Yes
882-RTPSS25 | PLUG REALTITE ABS 2-1/2 SS COVER |  | 43.44 | Jan 16, 2024 | 739236739568 | 10 | 10 |  | 0.47 | 0.5281 |  | 10739236739565 |  | EA | Yes
882-RTPSS30 | PLUG REALTITE ABS 3 SS COVER |  | 55.75 | Jan 16, 2024 | 739236739575 | 10 | 10 |  | 0.555 | 0.54147 |  | 10739236739572 |  | EA | Yes
882-RTPSS35 | PLUG REALTITE ABS 3-1/2 SS COVER |  | 59.5 | Jan 16, 2024 | 739236739582 | 10 | 10 |  | 0.758 | 0.50119 |  | 10739236739589 |  | EA | Yes
882-RTPSS40 | PLUG REALTITE ABS 4 SS COVER |  | 63 | Jan 16, 2024 | 739236739599 | 10 | 10 |  | 8.63 | 0.50119 |  | 10739236739596 |  | EA | Yes
882-RTPTB15 | PLUG REALTITE ABS 1-1/2 THUMB BOLT |  | 18 | Jan 16, 2024 | 739236739605 | 10 | 10 |  | 1.18 | 0 |  | 10739236739602 |  | EA | Yes
882-RTPTB20 | PLUG REALTITE ABS 2 THUMB BOLT |  | 18.25 | Jan 16, 2024 | 739236739612 | 10 | 10 |  | 1.65 | 0 |  | 10739236739619 |  | EA | Yes
882-RTPTB25 | PLUG REALTITE ABS 2-1/2 THUMB BOLT |  | 23.25 | Jan 16, 2024 | 739236739629 | 10 | 10 |  | 3.21 | 0 |  | 10739236739626 |  | EA | Yes
882-RTPTB30 | PLUG REALTITE ABS 3 THUMB BOLT |  | 23.5 | Jan 16, 2024 | 739236739636 | 10 | 10 |  | 0 | 0 |  | 10739236739633 |  | EA | Yes
882-RTPTB35 | PLUG REALTITE ABS 3-1/2 THUMB BOLT |  | 24.75 | Jan 16, 2024 | 739236739643 | 10 | 10 |  | 3.9 | 0 |  | 10739236739640 |  | EA | Yes
882-RTPTB40 | PLUG REALTITE ABS 4 THUMB BOLT |  | 25.75 | Jan 16, 2024 | 739236739650 | 10 | 10 |  | 3.91 | 0 |  | 10739236739657 |  | EA | Yes
882-ST152 | 1-1/2 SCH 40 D W V (ST-152) |  | 5.85 | Jan 1, 2023 | 739236357472 | 10 | 100 |  | 0.011 | 0.09592 |  | 40739236357470 |  | EA | No
882-ST202 | 2 SCH 40 D W V |  | 5.85 | Jan 1, 2023 | 739236357465 | 10 | 100 |  | 0.13875 | 0.40286 |  | 40739236357463 |  | EA | No
882-ST300 | 3 SCH 40 SOCKET |  | 8.52 | Jan 1, 2023 | 739236357458 | 10 | 100 |  | 0.35494 | 2.5193 |  | 20739236357452 |  | EA | No
882-ST302 | 3 SCH 40 D W V |  | 6.98 | Jan 1, 2023 | 739236357441 | 10 | 100 |  | 0.2626 | 1.4323 |  | 20739236357445 |  | EA | No
882-ST402 | 4 SCH 40 D W V |  | 11.08 | Jan 1, 2023 | 739236357434 | 10 | 100 |  | 0.415 | 2.4262 |  | 20739236357438 |  | EA | No
882-ST602 | 6 SCH 40 D W V |  | 17.35 | Jan 1, 2023 | 739236357427 | 10 | 10 |  | 0.97583 | 0.54633 |  | 30739236357428 |  | EA | No
882-ST802 | 8 SCH 40 D W V |  | 35.9 | Jan 1, 2023 | 739236357410 | 10 | 10 |  | 2.0576 | 1.0959 |  | 20739236357414 |  | EA | No
882-TT2 | PLUG 2IN INFLATABLE TEST TEE |  | 42.94 | Jul 1, 2025 | 739236305411 | 1 | 48 |  | 0.45 | 1.4887 |  | 20739236305415 |  | EA | Yes
882-TT3 | PLUG 3IN INFLATABLE TEST TEE |  | 45.47 | Jul 1, 2025 | 739236305428 | 1 | 18 |  | 1.2024 | 1.9805 |  | 10739236305425 |  | EA | Yes
882-TT4 | PLUG 4IN INFLATABLE TEST TEE |  | 55.58 | Jul 1, 2025 | 739236305435 | 1 | 8 |  | 1.3 | 0.86703 |  | 10739236305432 |  | EA | Yes
883-AT | FLANGE ABS TKO 3 HUB / IN 4 |  | 4.88 | Jul 1, 2025 | 739236303097 | 25 | 25 | No Break | 0.60626 | 1.5738 |  | 10739236303094 | 1350 | EA | Yes
883-ATPK | FLANGE ABS TKO 3 HUB / IN 4 |  | 5.38 | Jul 1, 2025 | 739236303097 | 8 | 8 |  | 0.6442 | 0.63409 |  | 20739236303091 |  | EA | Yes
883-PT | FLANGE PVC TKO 3 HUB / IN 4 |  | 4.88 | Jul 1, 2025 | 739236303059 | 25 | 25 | No Break | 0.74101 | 1.5738 |  | 10739236303056 | 675 | EA | Yes
883-PTPK | FLANGE PVC TKO 3 HUB / IN 4 |  | 5.38 | Jul 1, 2025 | 739236303059 | 8 | 8 | No Break | 0.8142 | 0.63409 |  | 20739236303053 |  | EA | Yes
884-ATM | FLANGE ABS TKO 3 HUB / IN 4 SS-SWVL |  | 10.1 | Jul 1, 2025 | 739236303189 | 24 | 24 | No Break | 0.69521 | 1.5738 |  | 10739236303186 | 648 | EA | Yes
884-ATMPK | FLANGE ABS TKO 3 HUB / IN 4 SS-SWVL |  | 10.6 | Jul 1, 2025 | 739236303189 | 8 | 8 |  | 0.72563 | 0.63409 |  | 20739236303183 |  | EA | Yes
884-PTM | FLANGE PVC TKO 3 HUB / IN 4 SS-SWVL |  | 10.1 | Jul 1, 2025 | 739236303141 | 24 | 24 | No Break | 0.8249 | 1.5738 |  | 10739236303148 | 648 | EA | Yes
884-PTMPK | FLANGE PVC TKO 3 HUB / IN 4 SS-SWVL |  | 10.6 | Jul 1, 2025 | 739236303141 | 8 | 8 |  | 0.9662 | 0.63409 |  | 20739236303145 |  | EA | Yes
886-411 | EXT RING KIT: 1/2 RING BOLTS SHIMS |  | 7.48 | Jul 1, 2025 | 739236303523 | 20 | 20 |  | 0.33063 | 0.44014 |  | 30739236303524 |  | EA | Yes
886-4A | FLANGE ABS 4 HUB |  | 7.84 | Jul 1, 2025 | 739236305510 | 25 | 25 | No Break | 0.53624 | 1.5738 |  | 10739236305517 |  | EA | Yes
886-4AM | FLANGE ABS 4 HUB SS-SWVL |  | 13.16 | Jul 1, 2025 | 739236356635 | 25 | 25 |  | 0.72494 | 1.5738 |  | 10739236356632 |  | EA | Yes
886-4AMSPK | FLANGE ABS 4 SPGT SS-SWVL |  | 13.66 | Jul 1, 2025 | 739236303691 | 6 | 6 |  | 0.66167 | 0.44013 |  | 10739236303698 |  | EA | Yes
886-4ATM | FLANGE ABS TKO 4 HUB SS-SWVL |  | 13.56 | Jul 1, 2025 | 739236352057 | 25 | 25 |  | 0.72157 | 1.6745 |  | 20739236352051 |  | EA | Yes
886-4ATMPK | FLANGE ABS TKO 4 HUB SS-SWVL |  | 14.06 | Jul 1, 2025 | 739236352057 | 8 | 8 |  | 0.7125 | 0.77709 |  | 10739236352054 |  | EA | Yes
886-4ATMSPK | FLANGE ABS TKO 4 SPGT SS-SWVL |  | 14.06 | Jul 1, 2025 | 739236352064 | 8 | 8 |  | 0.70563 | 0.63409 |  | 10739236352061 |  | EA | Yes
886-4P | FLANGE PVC 4 HUB |  | 7.84 | Jul 1, 2025 | 739236303608 | 25 | 25 | No Break | 0.66497 | 1.5738 |  | 10739236303605 |  | EA | Yes
886-4PM | FLANGE PVC 4 HUB SS-SWVL |  | 13.16 | Jul 1, 2025 | 739236356628 | 25 | 25 |  | 0.71367 | 1.5738 |  | 10739236356625 |  | EA | Yes
886-4PMSPK | FLANGE PVC 4 SPGT SS-SWVL |  | 13.66 | Jul 1, 2025 | 739236303684 | 6 | 6 |  | 0.71917 | 0.44013 |  | 10739236303681 |  | EA | Yes
886-4PPK | FLANGE PVC 4 HUB |  | 8.34 | Jul 1, 2025 | 739236303745 | 6 | 6 |  | 0.68209 | 0.44013 |  | 10739236303742 |  | EA | Yes
886-4PTM | FLANGE PVC TKO 4 HUB SS-SWVL |  | 13.56 | Jul 1, 2025 | 739236352095 | 25 | 25 |  | 0.77864 | 1.6745 |  | 10739236352092 |  | EA | Yes
886-4PTMPK | FLANGE PVC TKO 4 HUB SS-SWVL |  | 14.06 | Jul 1, 2025 | 739236352095 | 8 | 8 |  | 0.805 | 0.63409 |  | 20739236352099 |  | EA | Yes
886-4PTMSPK | FLANGE PVC TKO 4 SPGT SS-SWVL |  | 14.06 | Jul 1, 2025 | 739236352101 | 8 | 8 |  | 0.79875 | 0.63409 |  | 10739236352108 |  | EA | Yes
886-A | FLANGE ABS 3 HUB / IN 4 |  | 3.75 | Jul 1, 2025 | 739236303066 | 20 | 20 | No Break | 0.51522 | 1.1889 |  | 10739236303063 | 1120 | EA | Yes
886-APK | FLANGE ABS 3 HUB / IN 4 |  | 4.25 | Jul 1, 2025 | 739236303066 | 10 | 10 |  | 0.4915 | 0.63409 |  | 20739236303060 |  | EA | Yes
886-ATMS | FLANGE ABS TKO 3 SPGT SS-SWVL |  | 15.51 | Jul 1, 2025 | 739236352132 | 25 | 25 | No Break | 0.591 | 1.5738 |  | 20739236352136 |  | EA | Yes
886-ATMSPK | FLANGE ABS TKO 3 SPGT SS-SWVL |  | 16.01 | Jul 1, 2025 | 739236352132 | 8 | 8 |  | 0.63 | 0.63409 |  | 10739236352139 |  | EA | Yes
886-ER | FLANGE SPACER RING 3/4 THK |  | 3.02 | Jul 1, 2025 | 739236303561 | 25 | 25 | No Break | 0.194 | 0.90584 |  | 10739236303568 |  | EA | Yes
886-GA | PUSH-TITE IN 4 BLACK EXT-OUTLET |  | 32.42 | Jul 1, 2025 | 739236380944 | 5 | 5 |  | 0.67667 | 0.63409 |  | 10739236380941 |  | EA | Yes
886-GI | PUSHTITE INSDE 4 CAST IRON EXT-OUTLET |  | 62.01 | Jul 1, 2025 | 739236327499 | 5 | 5 | No Break | 3.05 | 0.74041 |  | 10739236327496 |  | EA | Yes
886-GP | PUSH-TITE IN 4 WHITE EXT-OUTLET |  | 32.42 | Jul 1, 2025 | 739236380937 | 5 | 5 | No Break | 0.65927 | 0.63409 |  | 10739236380934 |  | EA | Yes
886-MR | STAINLESS STEEL CLOSET RING |  | 8.61 | Jul 1, 2025 | 739236303448 | 20 | 20 | No Break | 0.37037 | 0.44014 |  | 10739236303445 |  | EA | Yes
886-MRM | FLANGE REPAIR RING 2-PC - GALVANIZED STEEL |  | 28.37 | Jul 1, 2025 | 739236309105 | 8 | 8 | No Break | 0.65 | 0.32973 |  | 10739236309102 |  | EA | Yes
886-P | FLANGE PVC 3 HUB / IN 4 |  | 3.75 | Jul 1, 2025 | 739236303028 | 20 | 20 | No Break | 0.63089 | 1.1889 |  | 10739236303025 |  | EA | Yes
886-PPK | FLANGE PVC 3 HUB / IN 4 |  | 4.25 | Jul 1, 2025 | 739236303028 | 10 | 10 |  | 0.63089 | 0.63409 |  | 20739236303022 |  | EA | Yes
886-PT30 | FLANGE PVC TKO SCH 30 HUB |  | 7.66 | Jul 1, 2025 | 739236356611 | 25 | 25 |  | 0.58829 | 1.5738 |  | 10739236356618 |  | EA | Yes
886-PTM30 | FLANGE PVC TKO SCH 30 HUB SS-SWVL |  | 12.79 | Jul 1, 2025 | 739236352156 | 25 | 25 |  | 0.6276 | 1.5738 |  | 10739236352153 |  | EA | Yes
886-PTMS | FLANGE PVC TKO 3 SPGT SS-SWVL |  | 15.51 | Jul 1, 2025 | 739236352163 | 25 | 25 | No Break | 0.6868 | 1.5738 |  | 20739236352167 |  | EA | Yes
886-PTMSPK | FLANGE PVC TKO 3 SPGT SS-SWVL |  | 16.01 | Jul 1, 2025 | 739236352163 | 8 | 8 |  | 0.6868 | 0.63409 |  | 10739236352160 |  | EA | Yes
886-R | FLANGE EXTENSION RING 1/2 THK |  | 4.69 | Jul 1, 2025 | 739236303424 | 20 | 20 | No Break | 0.27215 | 0.44014 |  | 20739236303428 |  | EA | Yes
886-RQ | FLANGE EXTENSION RING 1/4 THK |  | 3.26 | Jul 1, 2025 | 739236378644 | 20 | 20 |  | 0.147 | 0.30183 |  | 10739236378641 |  | EA | Yes
886-RQK | EXT RING KIT: THREE 1/4 RINGS & 427 BOLTS |  | 11.01 | Jul 1, 2025 | 739236317445 | 25 | 25 |  | 0.5377 | 0.80585 |  | 10739236317442 |  | EA | Yes
887-AM | FLANGE ABS 3 HUB / IN 4 SS-SWVL |  | 9.79 | Jul 1, 2025 | 739236303165 | 25 | 25 |  | 0.6336 | 1.5738 |  | 20739236303169 |  | EA | Yes
887-GPTMK | KIT: PUSH-TITE WAX BOLTS SHIMS |  | 43.66 | Jul 1, 2025 | 739236339270 | 1 | 1 |  | 1.736 | 0.37284 |  | 10739236339277 |  | EA | Yes
887-PM | FLANGE PVC 3 HUB / IN 4 SS-SWVL |  | 9.79 | Jul 1, 2025 | 739236303127 | 25 | 25 | No Break | 0.72949 | 1.5738 |  | 20739236303121 | 1350 | EA | Yes
888-A | FLANGE ABS INSIDE 3 |  | 6.06 | Jul 1, 2025 | 739236305633 | 20 | 20 | No Break | 0.48022 | 1.1889 |  | 10739236305630 |  | EA | Yes
888-AM | FLANGE ABS IN 3 SS-SWVL EXT-OUTLET |  | 13.94 | Jul 1, 2025 | 739236356581 | 12 | 12 |  | 0.775 | 1.2868 |  | 10739236356588 |  | EA | Yes
888-APK | FLANGE ABS INSIDE 3 |  | 6.56 | Jul 1, 2025 | 739236303363 | 10 | 10 |  | 0.43 | 0.63409 |  | 20739236303367 |  | EA | Yes
888-ATM | FLANGE ABS TKO IN 3 SS-SWVL |  | 9.61 | Jul 1, 2025 | 739236352187 | 25 | 25 | No Break | 0.5328 | 1.6745 |  | 20739236352181 |  | EA | Yes
888-ATMPK | FLANGE ABS TKO INSIDE 3 SS-SWVL |  | 10.11 | Jul 1, 2025 | 739236352187 | 8 | 8 |  | 0.66787 | 0.63409 |  | 10739236352184 |  | EA | Yes
888-GAM | PUSH-TITE IN 3 BLACK EXT-OUT |  | 34.36 | Jul 1, 2025 | 739236378279 | 6 | 6 |  | 0.53333 | 0.77533 |  | 10739236378276 |  | EA | Yes
888-GPM | PUSH-TITE IN 3 WHITE EXT-OUT |  | 34.36 | Jul 1, 2025 | 739236356598 | 6 | 6 | No Break | 0.91 | 0.63409 |  | 10739236356595 |  | EA | Yes
888-P | FLANGE PVC INSIDE 3 |  | 6.06 | Jul 1, 2025 | 739236365132 | 20 | 20 | No Break | 0.60772 | 1.1889 |  | 10739236365139 |  | EA | Yes
888-PM | FLANGE PVC IN 3 SS-SWVL EXT-OUTLET |  | 13.94 | Jul 1, 2025 | 739236356574 | 12 | 12 | No Break | 1.0337 | 1.1889 |  | 10739236356571 |  | EA | Yes
888-PPK | FLANGE PVC INSIDE 3 |  | 6.56 | Jul 1, 2025 | 739236303325 | 10 | 10 |  | 0.68652 | 0.63409 |  | 20739236303329 |  | EA | Yes
888-PTM | FLANGE PVC TKO IN 3 SS-SWVL |  | 9.61 | Jul 1, 2025 | 739236352200 | 25 | 25 | No Break | 0.6222 | 1.6745 |  | 20739236352204 |  | EA | Yes
888-PTMPK | FLANGE PVC TKO IN 3 SS-SWVL |  | 10.11 | Jul 1, 2025 | 739236352200 | 8 | 8 |  | 0.64375 | 0.63409 |  | 10739236352207 |  | EA | Yes
889-45AM | FLANGE ABS 3 SPGT SS-SWVL 45DEG |  | 22.58 | Jul 1, 2025 | 739236352217 | 20 | 20 |  | 0.78225 | 1.6746 |  | 20739236352211 |  | EA | Yes
889-45AMPK2 | FLANGE ABS 3 SPGT SS-SWVL 45DEG |  | 23.08 | Jul 1, 2025 | 739236352217 | 6 | 6 |  | 0.80083 | 0.63409 |  | 30739236352218 |  | EA | Yes
889-45PM | FLANGE PVC 3 SPGT SS-SWVL 45DEG |  | 22.58 | Jul 1, 2025 | 739236305664 | 20 | 20 | No Break | 0.95076 | 1.6746 |  | 10739236305661 |  | EA | Yes
889-45PMPK2 | FLANGE PVC 3 SPGT SS-SWVL 45DEG |  | 23.08 | Jul 1, 2025 | 739236303288 | 6 | 6 |  | 0.98092 | 0.63409 |  | 20739236303282 |  | EA | Yes
889-AOM | FLANGE ABS 3 HUB / IN 4 SS-SWVL OFF |  | 15.82 | Jul 1, 2025 | 739236305671 | 20 | 20 | No Break | 0.911 | 1.6746 |  | 10739236305678 |  | EA | Yes
889-AOMPK | FLANGE ABS 3 HUB / IN 4 SS-SWVL OFF |  | 16.32 | Jul 1, 2025 | 739236303240 | 6 | 6 |  | 0.94115 | 0.63409 |  | 20739236303244 |  | EA | Yes
889-AOTM | FLANGE ABS TKO 3HUB / IN4 SSWVL OFF |  | 16.93 | Jul 1, 2025 | 739236357403 | 20 | 20 | No Break | 0.85725 | 1.6746 |  | 10739236357400 |  | EA | Yes
889-GAOM | FLANGE OFFSET BLACK WITH IN4 GASKET |  | 37.65 | Jul 1, 2025 | 739236309068 | 5 | 5 |  | 0.94 | 0.70207 |  | 20739236309062 |  | EA | Yes
889-GPOM | FLANGE OFFSET WHITE WITH IN4 GASKET |  | 37.65 | Jul 1, 2025 | 739236313225 | 5 | 5 | No Break | 0.948 | 0.36553 |  | 20739236313229 |  | EA | Yes
889-POM | FLANGE PVC 3 HUB / IN 4 SS-SWVL OFF |  | 15.82 | Jul 1, 2025 | 739236305688 | 20 | 20 | No Break | 1.0925 | 1.6746 |  | 10739236305685 |  | EA | Yes
889-POMPK | FLANGE PVC 3 HUB / IN 4 SS-SWVL OFF |  | 16.32 | Jul 1, 2025 | 739236303226 | 6 | 6 |  | 1.1227 | 0.63409 |  | 20739236303220 |  | EA | Yes
889-POTM | FLANGE PVC TKO 3HUB / IN4 SSWVL OFF |  | 16.93 | Jul 1, 2025 | 739236357397 | 20 | 20 | No Break | 1.1555 | 1.6746 |  | 10739236357394 | 900 | EA | Yes
890-4BDPK | FLANGE BRASS RING DEEP SEAL |  | 45.45 | Apr 3, 2025 | 739236303554 | 10 | 10 |  | 0.8605 | 0.30705 |  | 10739236303551 |  | EA | Yes
890-4BPK | FLANGE BRASS RING STD |  | 33.81 | Apr 3, 2025 | 739236303547 | 10 | 10 |  | 0.6585 | 0.30183 |  | 10739236303544 |  | EA | Yes
890-I42 | FLANGE CI 4 CMPRES-FIT WI TEST CAP |  | 34.87 | Jul 1, 2025 | 739236303622 | 4 | 4 |  | 3.425 | 0.30448 |  | 20739236303626 |  | EA | Yes
891-0312P | SADDLE 3 1-1/2HUB 3SPIG BR SS B BLK |  | 18.73 | Jan 1, 2023 | 739236310323 | 5 | 5 |  | 0.7158 | 0.44013 |  | 10739236310320 |  | EA | Yes
891-033P | SADDLE 3 3X3 O/S 4 BR W/SS C |  | 19.78 | Jan 1, 2023 | 739236310330 | 5 | 5 |  | 0.92388 | 0.44013 |  | 10739236310337 |  | EA | Yes
891-0412P | SADDLE 4 1-1/2HUB 2SPIG BR SS B WHT |  | 20.14 | Jan 1, 2023 | 739236310422 | 5 | 5 |  | 0.87628 | 0.44013 |  | 10739236310429 |  | EA | Yes
891-043P | SADDLE 4 4X3 O/S BR W/SS C |  | 21.91 | Jan 1, 2023 | 739236310439 | 5 | 5 |  | 1.1318 | 0.63409 |  | 10739236310436 |  | EA | Yes
891-044P | SADDLE 4X4 HUB BR W/SS C |  | 22.25 | Jan 1, 2023 | 739236310446 | 5 | 5 |  | 1.2128 | 0.63409 |  | 10739236310443 |  | EA | Yes
899-306R0009 | XX42331009 - GASKET RUBBER RED 1/8 IN X 12 IN X 9 FT SPOOL | Phase Out | 85.48 | May 31, 2021 | 739236444165 | 1 | 1 | No Break | 11 | 0.79753 |  | 10739236444162 |  | EA | Yes
900-01021C04005 | 42160041 - VINYL TUBE 1/8 ID X 3/16 OD (1/32 WALL) CLEAR 400 FT EZ |  | 58.62 | Jul 1, 2025 | 739236444059 | 1 | 1 | No Break | 4.85 | 0.60294 |  | 10739236444056 |  | CL | Yes
900-01023C01005 | VINYL TUBE 1/8 ID X 1/4 OD (1/16 WALL) CLEAR 100FT REEL |  | 27.98 | Jul 1, 2025 | 739236443991 | 1 | 1 | No Break | 2.7 | 0.17783 |  | 10739236443998 |  | CL | Yes
900-01030C00101 | CLEAR VINYL TUBE 17/100 ID X 1/4 OD X 10-FT (1/25 WALL) |  | 2.9 | Jul 1, 2025 | 739236443922 | 10 | 10 | No Break | 0.185 | 0.29137 |  | 10739236443929 |  | CL | Yes
900-01030C00201 | CLEAR VINYL TUBE 17/100 ID X 1/4 OD X 20-FT (1/25 WALL) |  | 4.97 | Jul 1, 2025 | 739236443892 | 10 | 10 | No Break | 0.4 | 0.33908 |  | 10739236443899 |  | CL | Yes
900-01030C04005 | VINYL TUBE 17/100 ID X 1/4 OD (1/25 WALL) CLEAR 400 FT REEL |  | 74.57 | Jul 1, 2025 | 739236443847 | 1 | 1 | No Break | 6.85 | 0.44661 |  | 10739236443844 |  | CL | Yes
900-01053C00101 | CLEAR VINYL TUBE 3/16 ID X 5/16 OD X 10-FT (1/16 WALL) |  | 4 | Jul 1, 2025 | 739236443755 | 10 | 10 | No Break | 0.3 | 0.22312 |  | 10739236443752 |  | CL | Yes
900-01053C00201 | CLEAR VINYL TUBE 3/16 ID X 5/16 ODX 20-FT (1/16 WALL) |  | 6.86 | Jul 1, 2025 | 739236443748 | 10 | 10 | No Break | 0.57 | 0.56713 |  | 10739236443745 |  | CL | Yes
900-01053C03005 | VINYL TUBE 3/16 ID X 5/16 OD (1/16 WALL) CLEAR 300FT REEL |  | 77.3 | Jul 1, 2025 | 739236443687 | 1 | 1 | No Break | 9.55 | 0.56973 |  | 10739236443684 |  | CL | Yes
900-01103C00101 | CLEAR VINYL TUBE 1/4 ID X 3/8 OD X 10-FT (1/16 WALL) |  | 4.65 | Jul 1, 2025 | 739236443526 | 10 | 10 | No Break | 0.4 | 0.49105 |  | 10739236443523 |  | CL | Yes
900-01103C00201 | CLEAR VINYL TUBE 1/4 ID X 3/8 OD X 20-FT (1/16 WALL) |  | 7.98 | Jul 1, 2025 | 739236443496 | 10 | 10 | No Break | 0.76 | 0.5974 |  | 10739236443493 |  | CL | Yes
900-01103C00501 | CLEAR VINYL TUBE 1/4 ID X 3/8 OD X 50-FT (1/16 WALL) |  | 18.27 | Jul 1, 2025 | 739236443458 | 2 | 2 | No Break | 2.125 | 0.75295 |  | 10739236443455 |  | CL | Yes
900-01103C02505 | VINYL TUBE 1/4 ID X 3/8 OD (1/16 WALL) CLEAR 250 FT REEL |  | 74.71 | Jul 1, 2025 | 739236443373 | 1 | 1 | No Break | 9.4 | 0.55528 |  | 10739236443370 |  | CL | Yes
900-01153C00101 | CLEAR VINYL TUBE 5/16 ID X 7/16 OD X 10-FT (1/16 WALL) |  | 5.64 | Jul 1, 2025 | 739236443274 | 10 | 10 | No Break | 0.6 | 0.78395 |  | 10739236443271 |  | CL | Yes
900-01153C00201 | CLEAR VINYL TUBE 5/16 ID X 7/16 OD X 20-FT (1/16 WALL) |  | 9.66 | Jul 1, 2025 | 739236443250 | 10 | 10 | No Break | 0.88 | 0.83796 |  | 10739236443257 |  | CL | Yes
900-01153C02005 | XX42163200 -VINYL TUBE 5/16 ID X 7/16 OD (1/16 WALL) CLEAR 200 FT EZ | Phase Out | 78.46 | May 1, 2025 | 739236443175 | 1 | 1 | No Break | 9.52 | 0.66667 |  | 10739236443172 |  | CL | Yes
900-01163C00101 | CLEAR VINYL TUBE 3/8 ID X 1/2 OD X 10-FT (1/16 WALL) |  | 6.23 | Jul 1, 2025 | 739236443021 | 10 | 10 | No Break | 0.56 | 0.83706 |  | 10739236443028 |  | CL | Yes
900-01163C00201 | CLEAR VINYL TUBE 3/8 ID X 1/2 OD X 20-FT (1/16 WALL) |  | 10.69 | Jul 1, 2025 | 739236442994 | 10 | 10 | No Break | 1.04 | 1.2325 |  | 10739236442991 |  | CL | Yes
900-01163C00501 | CLEAR VINYL TUBE 3/8 ID X 1/2 OD X 50-FT (1/16 WALL) |  | 24.47 | Jul 1, 2025 | 739236442949 | 1 | 1 | No Break | 2.775 | 0.55165 |  | 10739236442946 |  | CL | Yes
900-01163C01005 | VINYL TUBE 3/8 ID X 1/2 OD (1/16 WALL) CLEAR 100 FT REEL |  | 44.49 | Jul 1, 2025 | 739236442901 | 1 | 1 | No Break | 6.11 | 0.41471 |  | 10739236442908 |  | CL | Yes | 900-01163C0100J
900-01163N00101 | BLACK VINYL TUBE 3/8 ID X 1/2 OD X 10-FT (1/16 WALL) |  | 6.23 | Jul 1, 2025 | 739236442819 | 5 | 5 | No Break | 0.515 | 0.20833 |  | 10739236442816 |  | CL | Yes
900-01164C01005 | 42164210 - VINYL TUBE 3/8 ID X 9/16 OD (3/32 WALL) CLEAR 100 FT EZ |  | 67 | Jul 1, 2025 | 739236442697 | 1 | 1 | No Break | 8.85 | 0.55829 |  | 10739236442694 |  | CL | Yes
900-01203C00101 | CLEAR VINYL TUBE 1/2 ID X 5/8 OD X 10-FT (1/16 WALL) |  | 7.29 | Jul 1, 2025 | 739236442635 | 10 | 10 | No Break | 0.745 | 1.2498 |  | 10739236442632 |  | CL | Yes
900-01203C00201 | CLEAR VINYL TUBE 1/2 ID X 5/8 OD X 20-FT (1/16 WALL) |  | 13.33 | Jul 1, 2025 | 739236442598 | 10 | 10 | No Break | 1.42 | 1.8907 |  | 10739236442595 |  | CL | Yes
900-01203C00501 | CLEAR VINYL TUBE 1/2 ID X 5/8 OD X 50-FT (1/16 WALL) |  | 28.55 | Jul 1, 2025 | 739236442567 | 1 | 1 | No Break | 3.7 | 0.41683 |  | 10739236442564 |  | CL | Yes
900-01203C01005 | VINYL TUBE 1/2 ID X 5/8 OD (1/16 WALL) CLEAR 100 FT REEL |  | 51.92 | Jul 1, 2025 | 739236442512 | 1 | 1 | No Break | 7.5 | 0.44661 |  | 10739236442519 |  | CL | Yes
900-01203N00101 | BLACK VINYL TUBE 1/2 ID X 5/8 OD X 10-FT (1/16 WALL) |  | 7.29 | Jul 1, 2025 | 739236442420 | 5 | 5 | No Break | 0.95 | 0.74937 |  | 10739236442427 |  | CL | Yes
900-01206C00101 | CLEAR VINYL TUBE 1/2 ID X 3/4 OD X 10-FT (1/8 WALL) |  | 14.34 | Jul 1, 2025 | 739236442369 | 10 | 10 | No Break | 1.415 | 1.8922 |  | 10739236442366 |  | CL | Yes
900-01206C01005 | VINYL TUBE 1/2 ID X 3/4 OD (1/8 WALL) CLEAR 100FT REEL |  | 102.36 | Jul 1, 2025 | 739236442253 | 1 | 1 | No Break | 15 | 1.2626 |  | 10739236442250 |  | CL | Yes
900-01253C00101 | CLEAR VINYL TUBE 5/8 ID X 3/4 OD X 10-FT (1/16 WALL) |  | 9.35 | Jul 1, 2025 | 739236442208 | 10 | 10 | No Break | 0.99 | 1.2474 |  | 10739236442205 |  | CL | Yes
900-01253C00201 | CLEAR VINYL TUBE 5/8 ID X 3/4 OD X 20-FT (1/16 WALL) |  | 15.99 | Jul 1, 2025 | 739236441836 | 5 | 5 | No Break | 1.64 | 1.2838 |  | 10739236441833 |  | CL | Yes
900-01253C01005 | VINYL TUBE 5/8 ID X 3/4 OD (1/16 WALL) CLEAR 100 FT EZ |  | 66.71 | Jul 1, 2025 | 739236441669 | 1 | 1 | No Break | 7.7 | 0.57131 |  | 10739236441666 |  | CL | Yes
900-01256C00101 | CLEAR VINYL TUBE 5/8 ID X 7/8 OD X 10-FT (1/8 WALL) |  | 17.4 | Jul 1, 2025 | 739236441553 | 5 | 5 | No Break | 1.915 | 0.96455 |  | 20739236441557 |  | CL | Yes
900-01256C01005 | VINYL TUBE 5/8 ID X 7/8 OD (1/8 WALL) CLEAR 100FT REEL |  | 124.28 | Jul 1, 2025 | 739236441492 | 1 | 1 | No Break | 18.16 | 1.2626 |  | 10739236441499 |  | CL | Yes
900-01306C00101 | CLEAR VINYL TUBE 3/4 ID X 1 OD X 10-FT (1/8 WALL) |  | 20.05 | Jul 1, 2025 | 739236441423 | 10 | 10 | No Break | 2.095 | 1.9007 |  | 10739236441420 |  | CL | Yes
900-01306C00201 | CLEAR VINYL TUBE 3/4 ID X 1 OD X 20-FT (1/8 WALL) |  | 34.35 | Jul 1, 2025 | 739236441393 | 5 | 5 | No Break | 3.43 | 1.9725 |  | 10739236441390 |  | CL | Yes
900-01306C00755 | VINYL TUBE 3/4 ID X 1 OD (1/8 WALL) CLEAR 75 FT REEL |  | 118.13 | Jul 1, 2025 | 739236441287 | 1 | 1 | No Break | 14.6 | 2.4878 |  | 10739236441284 |  | CL | Yes
900-01306N00101 | BLACK VINYL TUBE 3/4 ID X 1 OD X 10-FT (1/8 WALL) |  | 20.05 | Jul 1, 2025 | 739236441249 | 5 | 5 | No Break | 2.05 | 1.0943 |  | 10739236441246 |  | CL | Yes
900-01406C00021 | CLEAR VINYL TUBE 1 ID X 1-1/4 OD X 2-FT (1/8 WALL) |  | 5.11 | Jul 1, 2025 | 739236206077 | 5 | 5 | No Break | 0.59 | 0.48122 |  | 10739236206074 |  | EA | Yes
900-01406C00101 | CLEAR VINYL TUBE 1 ID X 1-1/4 OD X 10-FT (1/8 WALL) |  | 25.57 | Jul 1, 2025 | 739236441157 | 5 | 5 | No Break | 2.84 | 1.8907 |  | 10739236441154 |  | CL | Yes
900-01406C00505 | 43132951 - VINYL TUBE 1 ID X 1 1/4 OD (1/8 WALL) CLEAR 50FT EZ |  | 100.54 | Jul 1, 2025 | 739236441065 | 1 | 1 | No Break | 14.8 | 1.3997 |  | 10739236441062 |  | CL | Yes
900-01406C01005 | XX42169150 - VINYL TUBE 1 ID X 1 1/4 OD (1/8 WALL) CLEAR 100 FT REEL | Phase Out | 178.31 | May 1, 2025 | 739236440921 | 1 | 1 | No Break | 28.5 | 2.4121 |  | 10739236440928 |  | CL | Yes
900-01508C00255 | 77002340 - VINYL TUBE 1 1/4 ID X 1 5/8 OD (3/16 WALL) CLEAR 25FT REEL |  | 98.68 | Jul 1, 2025 | 739236440815 | 1 | 1 |  | 14 | 0 |  | 10739236440812 |  | CL | Yes
900-01508C00504 | 42169160-VINYL TUBE 1-1/4 ID X 1 5/8 OD (3/16 WALL) CLEAR 50 FT REEL |  | 180.94 | Jul 1, 2025 | 739236440785 | 1 | 1 | No Break | 25.95 | 3.0936 |  | 10739236440782 |  | CL | Yes
900-01608C00505 | 42169170-VINYL TUBE 1-1/2 ID X 1 7/8 OD (3/16 WALL) CLEAR 50 FT REEL |  | 205.88 | Jul 1, 2025 | 739236440716 | 1 | 1 | No Break | 33.25 | 3.7744 |  | 10739236440713 |  | CL | Yes
900-02106C00101 | CLEAR BRAIDED VINYL TUBE 1/4 ID X 1/2 OD X 10-FT (1/8 WALL) |  | 10.59 | Jul 1, 2025 | 739236440662 | 10 | 10 | No Break | 0.9 | 0.8388 |  | 10739236440669 |  | CL | Yes
900-02106C02505 | XX42172250-BRAIDEDVINYL TUBE 1/4 ID X 1/2 OD(1/8 WALL)CLEAR 250FT REEL | Phase Out | 150.75 | Apr 3, 2025 | 739236440549 | 1 | 1 | No Break | 22.55 | 1.0593 |  | 10739236440546 |  | CL | Yes
900-02166C00101 | CLEAR BRAIDED VINYL TUBE 3/8 ID X 5/8 OD X 10-FT (1/8 WALL) |  | 12.59 | Jul 1, 2025 | 739236440518 | 10 | 10 | No Break | 1.32 | 1.2594 |  | 10739236440515 |  | CL | Yes
900-02166C01505 | 42174150-BRAIDED VINYL TUBE 3/8 ID X 5/8 OD(1/8 WALL) CLEAR 150FT REEL |  | 134.91 | Jul 1, 2025 | 739236440396 | 1 | 1 | No Break | 17.3 | 1.1029 |  | 10739236440393 |  | CL | Yes
900-02206C00101 | CLEAR BRAIDED VINYL TUBE 1/2 ID X 3/4 OD X 10-FT (1/8 WALL) |  | 15.78 | Jul 1, 2025 | 739236440341 | 10 | 10 | No Break | 1.425 | 1.0361 |  | 10739236440348 |  | CL | Yes
900-02206C01005 | 42176100-BRAIDED VINYL TUBE 1/2 ID X 3/4 OD(1/8 WALL) CLEAR 100FT REEL |  | 112.74 | Jul 1, 2025 | 739236440273 | 1 | 1 | No Break | 15.2 | 1.068 |  | 10739236440270 |  | CL | Yes
900-02256C00101 | CLEAR BRAIDED VINYL TUBE 5/8 ID X 7/8 OD X 10-FT (1/8 WALL) |  | 17.61 | Jul 1, 2025 | 739236440228 | 10 | 10 | No Break | 1.79 | 1.9555 |  | 10739236440225 |  | CL | Yes
900-02256C00755 | 42177075-BRAIDED VINYL TUBE 5/8 ID X 7/8 OD(1/8 WALL) CLEAR 75FT REEL |  | 103.77 | Jul 1, 2025 | 739236440181 | 1 | 1 | No Break | 14.05 | 1.0678 |  | 10739236440188 |  | CL | Yes
900-02306C00101 | CLEAR BRAIDED VINYL TUBE 3/4 ID X 1 OD X 10-FT (1/8 WALL) |  | 20.98 | Jul 1, 2025 | 739236440105 | 10 | 10 | No Break | 2.075 | 1.909 |  | 10739236440102 |  | CL | Yes
900-02306C00755 | 42178075 -BRAIDED VINYL TUBE 3/4 ID X 1 OD (1/8 WALL) CLEAR 75FT REEL |  | 123.68 | Jul 1, 2025 | 739236440020 | 1 | 1 | No Break | 15.75 | 1.0506 |  | 10739236440027 |  | CL | Yes
900-02408C00101 | CLEAR BRAIDED VINYL TUBE 1 ID X 1 3/8 OD X 10-FT (3/16 WALL) |  | 39.72 | Jul 1, 2025 | 739236439918 | 5 | 5 | No Break | 3.61 | 1.908 |  | 10739236439915 |  | CL | Yes
900-02408C00505 | BRAIDED VINYL TUBE 1 ID X 1 3/8 OD (3/16 WALL) CLEAR 50FT REEL |  | 156.12 | Jul 1, 2025 | 739236439888 | 1 | 1 | No Break | 20.05 | 2.5983 |  | 10739236439885 |  | CL | Yes
900-02509C00021 | CLEAR BRAIDED VINYL TUBE 1 1/4 ID X 1 3/4 OD X 2-FT (1/4 WALL) |  | 13.92 | Jul 1, 2025 | 739236206374 | 5 | 5 | No Break | 1.44 | 0.43 |  | 10739236206371 |  | EA | Yes
900-02509C00505 | 42178250-BRAIDED VINYL TUBE 1-1/4ID X 1 3/4OD(1/4 WALL)CLEAR 50FT REEL |  | 273.54 | Jul 1, 2025 | 739236439796 | 1 | 1 | No Break | 32.15 | 2.7225 |  | 10739236439793 |  | CL | Yes
900-02609C00021 | CLEAR BRAIDED VINYL TUBE 1-1/2 ID X 2 OD X 2-FT (1/4 WALL) |  | 16.71 | Jul 1, 2025 | 739236206381 | 5 | 5 | No Break | 1.39 | 0.41288 |  | 10739236206388 |  | EA | Yes
900-02609C00505 | 42178350-BRAIDED VINYL TUBE 1 1/2 ID X 2 OD (1/4 WALL) CLEAR 50FT REEL |  | 328.4 | Jul 1, 2025 | 739236439727 | 1 | 1 | No Break | 33.5 | 2.4316 |  | 10739236439724 |  | CL | Yes
900-04258N00101 | XXWASHER HOSE 5/8 ID X 1 OD (3/16 WALL) BLACK 10FT COIL |  | 26.52 | Jul 1, 2025 | 739236439659 | 10 | 10 | No Break | 3.055 | 2.0118 |  | 10739236439656 |  | CL | Yes
900-04258N00505 | XX42197050 - WASHER HOSE 5/8 ID X 1 OD (3/16 WALL) BLACK 50FT REEL | Phase Out | 110.45 | Jul 1, 2025 | 739236439635 | 1 | 1 | No Break | 16.6 | 1.0944 |  | 10739236439632 |  | CL | Yes
900-04338N00021 | WASHER HOSE 7/8 ID X 1 1/4 OD (3/16 WALL) BLACK X 2FT LENGTH |  | 6.83 | Jul 1, 2025 | 739236439581 | 12 | 12 | No Break | 0.79167 | 0.64407 |  | 10739236439588 |  | EA | Yes
900-04338N00101 | WASHER HOSE 7/8ID X 1 1/4 OD (3/16 WALL) BLK X 10FT COIL |  | 34.06 | Jul 1, 2025 | 739236439550 | 5 | 5 | No Break | 0.5 | 0.72479 |  | 10739236439557 |  | CL | Yes
900-06103Y00101 | LATEX HOSE 1/4 ID X 3/8 OD (1/16 WALL) YELLOW 10FT |  | 22.21 | Jul 1, 2025 | 739236439468 | 5 | 5 | No Break | 0.3 | 0.171 |  | 20739236439462 |  | CL | Yes
900-06103Y00505 | XX42241050 - LATEX HOSE 1/4 ID X 3/8 OD (1/16 WALL) YELLOW 50FT REEL | Phase Out | 90.27 | Apr 3, 2025 | 739236439437 | 1 | 1 | No Break | 2.35 | 0.75146 |  | 10739236439434 |  | CL | Yes
900-07256G01505 | XX GARDEN HOSE 5/8 ID X 13/16 OD (3/32 WALL) GREEN 150FT REEL | Phase Out | 174 | May 2, 2022 | 739236439345 | 1 | 1 | No Break | 19.5 | 0.73372 |  | 10739236439342 |  | CL | Yes
900-12256N00101 | DISHWASHER/HEATER HOSE 5/8 ID X 7/8 OD (1/8 WALL) BLACK 10FT COIL |  | 24.77 | Jul 1, 2025 | 739236438980 | 5 | 5 | No Break | 2.22 | 0.70313 |  | 20739236438984 |  | CL | Yes
900-12306N00101 | HEATER HOSE 3/4 ID X 1 OD (1/8 WALL) BLACK 10FT COIL |  | 33.84 | Jul 1, 2025 | 739236438928 | 5 | 5 | No Break | 2.48 | 1.2164 |  | 20739236438922 |  | CL | Yes
900-14010R00051 | MICRO FUEL LINE 7/64 ID X 1/4 OD ORANGE 5FT COIL |  | 5.74 | Jan 1, 2023 | 739236206596 | 10 | 10 | No Break | 0.12 | 0.08925 |  | 10739236206593 |  | CL | Yes
900-14010R01005 | XX42206150 - MICRO FUEL LINE 7/64 ID X 1/4 OD ORANGE 100FT REEL | Phase Out | 95.64 | Jan 1, 2023 | 739236438782 | 1 | 1 | No Break | 1.85 | 0.15259 |  | 10739236438789 |  | CL | Yes
900-14018R00051 | MICRO FUEL LINE 3/32 ID X 3/16 OD ORANGE 5FT COIL |  | 5.87 | Jan 1, 2023 | 739236206633 | 10 | 10 | No Break | 0.09 | 0.090106 |  | 10739236206630 |  | CL | Yes
900-14018R01004 | 42207150 - MICRO FUEL LINE 3/32 ID X 3/16 OD ORANGE 100FT REEL |  | 97.8 | Jan 1, 2023 | 739236438775 | 1 | 1 | No Break | 2.1 | 0.39267 |  | 10739236438772 |  | CL | Yes
900-14023R00101 | XXMICRO FUEL LINE 1/8 ID X 1/4 OD ORANGE 10FT COIL | Phase Out | 9.54 | Jan 1, 2023 | 739236205704 | 5 | 5 | No Break | 0.2 | 0 |  | 10739236205701 |  | CL | Yes
900-15106N00051 | 42146405 - FUEL LINE 1/4 ID X 1/2 OD (1/8 WALL) BLACK 5FT COIL |  | 8.07 | Jan 1, 2023 | 739236438690 | 5 | 5 | No Break | 0.45 | 0.22153 |  | 10739236438697 |  | CL | Yes
900-15106N01005 | XX 42202100 - FUEL LINE 1/4 ID X 1/2 OD (1/8 WALL) BLACK 100FT REEL | Phase Out | 115.14 | Jan 1, 2023 | 739236438652 | 1 | 1 | No Break | 9.35 | 0.31829 |  | 10739236438659 |  | CL | Yes
900-15157N00051 | FUEL LINE HOSE 5/16 ID X 5/8 OD (5/32 WALL) BLACK 5FT COIL |  | 6.98 | Jan 1, 2023 | 739236206695 | 1 | 10 | No Break | 0.5 | 0.5145 |  | 10739236206692 |  | CL | Yes
900-15166N00051 | FUEL LINE 3/8 ID X 5/8 OD (1/8 WALL) BLACK 5 FT COIL |  | 8.74 | Jan 1, 2023 | 739236206589 | 1 | 10 | No Break | 0.555 | 0.34411 |  | 10739236206586 |  | CL | Yes
900-16200W01004 | 42280100 - FLEXIBLE PVC SPA HOSE 1/2 ID WHITE 100FT COIL |  | 224.32 | Jul 1, 2025 | 739236438591 | 1 | 1 | No Break | 18.5 | 2.3333 |  | 10739236438598 |  | CL | Yes
900-16300W00021 | FLEXIBLE PVC SPA HOSE 3/4 ID WHITE 2FT LENGTH BULK |  | 8.11 | Jul 1, 2025 | 739236206602 | 1 | 5 | No Break | 0.44 | 0.095741 |  | 10739236206609 |  | EA | Yes
900-16300W00101 | FLEXIBLE PVC SPA HOSE 3/4 ID WHITE 10FT COIL |  | 40.58 | Jul 1, 2025 | 739236438584 | 1 | 1 | No Break | 2.1 | 0.23118 |  | 10739236438581 |  | CL | Yes
900-16300W01004 | FLEXIBLE PVC SPA HOSE 3/4 ID WHITE 100FT COIL |  | 289.89 | Jul 1, 2025 | 739236438577 | 1 | 1 | No Break | 22.95 | 2.3914 |  | 10739236438574 |  | CL | Yes
900-16400W00021 | FLEXIBLE PVC SPA HOSE 1 ID WHITE 2FT LENGTH BULK |  | 9.68 | Jul 1, 2025 | 739236206718 | 1 | 5 | No Break | 0.59 | 0.155 |  | 10739236206715 |  | EA | Yes
900-16400W00101 | FLEXIBLE PVC SPA HOSE 1 ID WHITE 10FT COIL |  | 48.31 | Jul 1, 2025 | 739236438560 | 1 | 1 | No Break | 3.95 | 0.62263 |  | 10739236438567 |  | CL | Yes
900-16400W00504 | 42282050 FLEXIBLE PVC SPA HOSE 1 ID WHITE 50FT COIL |  | 185.19 | Jul 1, 2025 | 739236438553 | 1 | 1 | No Break | 17.2 | 1.4408 |  | 10739236438550 |  | CL | Yes
900-16500W00021 | FLEXIBLE PVC SPA HOSE 1-1/4 ID WHITE 2FT LENGTH BULK |  | 12.4 | Jul 1, 2025 | 739236206879 | 1 | 5 | No Break | 0.79 | 0.16528 |  | 10739236206876 |  | EA | Yes
900-16500W00101 | FLEXIBLE PVC SPA HOSE 1-1/4 ID WHITE 10FT COIL |  | 62.01 | Jul 1, 2025 | 739236438539 | 1 | 1 | No Break | 5.35 | 1.3142 |  | 10739236438536 |  | CL | Yes
900-16500W00504 | XX42284050 FLEXIBLE PVC SPA HOSE 1-1/4 ID WHITE 50FT COIL | Phase Out | 222.12 | Apr 3, 2025 | 739236438522 | 1 | 1 | No Break | 26.65 | 2.8136 |  | 10739236438529 |  | CL | Yes
900-16600W00021 | FLEXIBLE PVC SPA HOSE 1-1/2 ID WHITE 2FT LENGTH BULK |  | 12.67 | Jul 1, 2025 | 739236206886 | 1 | 5 | No Break | 0.9 | 0.27593 |  | 10739236206883 |  | EA | Yes
900-16600W00101 | FLEXIBLE PVC SPA HOSE 1-1/2 ID WHITE 10FT COIL |  | 63.4 | Jul 1, 2025 | 739236438508 | 1 | 1 | No Break | 5.75 | 1.283 |  | 10739236438505 |  | CL | Yes
900-16600W00504 | 42283050 - FLEXIBLE PVC SPA HOSE 1-1/2 ID WHITE 50FT COIL |  | 249.01 | Jul 1, 2025 | 739236438492 | 1 | 1 | No Break | 24.5 | 2.7444 |  | 10739236438499 |  | CL | Yes
900-16700W00021 | FLEXIBLE PVC SPA HOSE 2 ID WHITE 2FT LENGTH BULK |  | 19.74 | Jul 1, 2025 | 739236206909 | 1 | 5 | No Break | 1.32 | 0.45169 |  | 10739236206906 |  | EA | Yes
900-16700W00101 | FLEXIBLE PVC SPA HOSE 2 ID WHITE 10FT COIL |  | 98.73 | Jul 1, 2025 | 739236206930 | 1 | 1 | No Break | 8.95 | 2.6312 |  | 10739236206937 |  | CL | Yes
900-18300W00061 | PUMP & BILGE HOSE 3/4 ID WHITE 6FT COIL |  | 12.16 | Jul 1, 2025 | 739236438423 | 3 | 3 | No Break | 0.083333 | 0.05374 |  | 20739236438427 |  | CL | Yes
900-18430W00061 | PUMP & BILGE HOSE 1-1/8 ID WHITE 6FT COIL |  | 14.08 | Jul 1, 2025 | 739236438393 | 3 | 3 | No Break | 0.5 | 0.43487 |  | 10739236438390 |  | CL | Yes
900-19600B00251 | 42146306 - FLAT DISCHARGE HOSE ECONO 1-1/2 ID BLUE 25 FT COIL |  | 24.51 | Jul 1, 2025 | 739236438300 | 5 | 5 | No Break | 2.04 | 0.35444 |  | 10739236438307 |  | CL | Yes
900-19600B00501 | 42146307 - FLAT DISCHARGE HOSE ECONO 1-1/2 ID BLUE 50FT COIL |  | 44.89 | Jul 1, 2025 | 739236438294 | 5 | 5 | No Break | 4 | 0 |  | 20739236438298 |  | CL | Yes
900-19700B00251 | 42146308 - FLAT DISCHARGE HOSE ECONO 2 ID BLUE 25FT COIL |  | 43.72 | Jul 1, 2025 | 739236438225 | 5 | 5 | No Break | 2.62 | 0.52577 |  | 10739236438222 |  | CL | Yes
900-19700B00501 | 42146309 - FLAT DISCHARGE HOSE ECONO 2 ID BLUE 50FT COIL |  | 80.12 | Jul 1, 2025 | 739236438195 | 5 | 5 | No Break | 4.13 | 0 |  | 20739236438199 |  | CL | Yes
901-03020W00251 | PE TUBE 1/4 OD X 17/100 ID (1/25 WALL) WHITE 25 FT COIL |  | 5.51 | Jul 1, 2025 | 739236437921 | 10 | 10 | No Break | 0.325 | 0.793 |  | 10739236437928 |  | CL | Yes
901-03020W00501 | PE TUBE 1/4 OD X 17/100 ID (1/25 WALL) WHITE 50FT COIL |  | 10.09 | Jul 1, 2025 | 739236437662 | 5 | 5 | No Break | 0.62 | 0.41316 |  | 10739236437669 |  | CL | Yes
901-03020W01001 | PE TUBE 1/4 OD X 17/100 ID (1/25 WALL) WHITE 100 FT COIL |  | 18.35 | Jul 1, 2025 | 739236437655 | 1 | 1 | No Break | 1.4 | 0.28116 |  | 10739236437652 |  | CL | Yes
901-03020W01005 | PE TUBE 1/4 OD X 17/100 ID (1/25 WALL) WHITE 100 FT REEL |  | 18.35 | Jul 1, 2025 | 739236437839 | 1 | 1 | No Break | 1.35 | 0.17969 |  | 10739236437836 |  | CL | Yes
901-03020W04005 | XXPE TUBE 1/4 OD X 17/100 ID (1/25 WALL) WHITE 400FT REEL | Phase Out | 60 | May 1, 2025 | 739236437785 | 1 | 1 | No Break | 4.1 | 0.55833 |  | 10739236437782 |  | CL | Yes
901-03053W00101 | PE TUBE 5/16 OD X 3/16 ID (1/16 WALL) WHITE 10FT COIL |  | 4 | Jul 1, 2025 | 739236437587 | 5 | 5 | No Break | 0.27 | 0.37784 |  | 10739236437584 |  | CL | Yes
901-03053W03005 | XX42153300 - PE TUBE 5/16 OD X 3/16 ID (1/16 WALL) WHITE 300FT EZ | Phase Out | 76.41 | Jul 1, 2025 | 739236437518 | 1 | 1 | No Break | 6.5 | 0.56299 |  | 10739236437515 |  | CL | Yes
901-03103W00251 | PE TUBE 3/8 X OD X 1/4 ID (1/16 WALL) WHITE 25FT COIL |  | 11.95 | Jul 1, 2025 | 739236437433 | 10 | 10 | No Break | 0.745 | 1.2474 |  | 10739236437430 |  | CL | Yes
901-03103W01005 | PE TUBE 3/8 OD X 1/4 ID (1/16 WALL) WHITE 100FT REEL |  | 39.88 | Jul 1, 2025 | 739236437372 | 1 | 1 | No Break | 3 | 0.23956 |  | 10739236437379 |  | CL | Yes
901-03103W03005 | PE TUBE 3/8 OD X 1/4 ID (1/16 WALL) WHITE 300FT REEL |  | 101.37 | Jul 1, 2025 | 739236437327 | 1 | 1 | No Break | 9.1 | 0.44661 |  | 10739236437324 |  | CL | Yes
901-03163W00251 | PE TUBE 1/2 OD X 3/8 ID (1/16 WALL) WHITE 25FT COIL |  | 14.78 | Jul 1, 2025 | 739236437204 | 5 | 5 | No Break | 1.07 | 0.99373 |  | 20739236437208 |  | CL | Yes
901-03163W01005 | PE TUBE 1/2 OD X 3/8 ID (1/16 WALL) WHITE 100FT REEL |  | 49.28 | Jul 1, 2025 | 739236437136 | 1 | 1 | No Break | 3.97 | 0.47974 |  | 10739236437133 |  | CL | Yes
901-03163W02005 | 42156200 - PE TUBE 1/2 OD X 3/8 ID (1/16 WALL) WHITE 200FT REEL |  | 94.25 | Jul 1, 2025 | 739236437082 | 1 | 1 | No Break | 8.7 | 1.1032 |  | 10739236437089 |  | CL | Yes
901-10 | HOSE CLAMP 9/16 TO 1-1/16 STAINLESS STEEL |  | 2.02 | Jul 1, 2025 | 739236507624 | 10 | 100 | No Break | 0.0415 | 0.15525 |  | 20739236507628 |  | EA | No
901-12 | HOSE CLAMP 1/2 TO 1-1/4 STAINLESS STEEL |  | 2.24 | Jul 1, 2025 | 739236507631 | 10 | 100 | No Break | 0.044 | 0.15211 |  | 20739236507635 |  | EA | No
901-16 | HOSE CLAMP 11/16 TO 1-1/2 STAINLESS STEEL |  | 2.28 | Jul 1, 2025 | 739236507648 | 10 | 100 | No Break | 0.048 | 0.16042 |  | 20739236507642 |  | EA | No
901-20 | HOSE CLAMP 13/16 TO 1-3/4 STAINLESS STEEL |  | 2.29 | Jul 1, 2025 | 739236507655 | 10 | 100 | No Break | 0.0465 | 0.22237 |  | 20739236507659 |  | EA | No
901-24 | HOSE CLAMP 1-1/16 TO 2-IN STAINLESS STEEL |  | 2.51 | Jul 1, 2025 | 739236507662 | 10 | 100 | No Break | 0.052 | 0.26077 |  | 20739236507666 |  | EA | No
901-28 | HOSE CLAMP 1-5/16 TO 2-1/4 STAINLESS STEEL |  | 2.57 | Jul 1, 2025 | 739236507679 | 10 | 100 | No Break | 0.070935 | 0.3815 |  | 20739236507673 |  | EA | No
901-32 | HOSE CLAMP 1-9/16 TO 2-1/2 STAINLESS STEEL |  | 2.62 | Jul 1, 2025 | 739236507686 | 10 | 100 | No Break | 0.058 | 0.33839 |  | 20739236507680 |  | EA | No
902 | UNIVERSAL D/W DRAIN CONNECTOR W/2-CLAMPS 1/BG |  | 4.26 | Aug 15, 2022 | 739236507693 | 50 | 50 | No Break | 0.196 | 0.47589 |  | 10739236507690 |  | EA | Yes | 90201
902-125001 | XX17050639 - POOL HOSE COUPLING 1-1/4 1/BG | Phase Out | 7.69 | Oct 3, 2016 | 739236436931 | 2 | 24 | No Break | 0.06 | 0.97222 |  | 10739236436938 |  | EA | Yes
902-126001 | XX17050649 - POOL HOSE COUPLING 1-1/2 1/BG | Phase Out | 7.72 | Oct 3, 2016 | 739236436924 | 2 | 24 | No Break | 0.07 | 1.1111 |  | 20739236436928 |  | EA | Yes
903-120201 | XX COUPLING 1/8 X 1/8 BARB BRASS NL 1/BG | Phase Out | 1.99 | Jan 1, 2023 | 739236436887 | 5 | 60 | No Break | 0.025833 | 0.35735 |  | 20739236436881 |  | EA | Yes
903-120501 | COUPLING 3/16 X 3/16 BARB BRASS NL 1/BG |  | 2.43 | May 1, 2025 | 739236436870 | 5 | 60 | No Break | 0.02 | 0.30677 |  | 20739236436874 |  | EA | Yes
903-121001 | 17700134 - COUPLING 1/4 X 1/4 BARB BRASS NL 1/BG |  | 2.15 | May 1, 2025 | 739236436863 | 5 | 60 | No Break | 0.05 | 0.30677 |  | 20739236436867 |  | EA | Yes
903-121501 | 17700369 - COUPLING 5/16 X 5/16 BARB BRASS NL 1/BG |  | 2.35 | May 1, 2025 | 739236436856 | 5 | 60 | No Break | 0.04 | 0.27344 |  | 20739236436850 |  | EA | Yes
903-121601 | 17700171 - COUPLING 3/8 X 3/8 BARB BRASS NL 1/BG |  | 2.46 | May 1, 2025 | 739236436849 | 5 | 60 | No Break | 0.04 | 0.30677 |  | 20739236436843 |  | EA | Yes
903-122001 | 17700200 - COUPLING 1/2 X 1/2 BARB BRASS NL 1/BG |  | 2.79 | May 1, 2025 | 739236436832 | 5 | 60 | No Break | 0.06 | 0.30677 |  | 20739236436836 |  | EA | Yes
903-122501 | COUPLING 5/8 X 5/8 BARB BRASS NL 1/BG |  | 4.65 | May 1, 2025 | 739236436825 | 5 | 40 | No Break | 0.05 | 0.27708 |  | 20739236436829 |  | EA | Yes
903-123301 | COUPLING 7/8 X 7/8 BARB BRASS NL 1/BG |  | 8.01 | May 1, 2025 | 739236735089 | 5 | 60 | No Break | 0.172 | 0.0708 |  | 20739236735083 |  | EA | Yes
903-400201 | 0122360 - ADAPTER 1/8 BARB X 1/8 MIP BRASS NL 1/BG |  | 1.96 | May 1, 2025 | 739236436757 | 5 | 60 | No Break | 0.039167 | 0.33052 |  | 20739236436751 |  | EA | Yes
903-401001 | 17700135 - ADAPTER 1/4 BARB X 1/4 MIP BRASS NL 1/BG |  | 2.54 | May 1, 2025 | 739236436733 | 5 | 60 | No Break | 0.05 | 0.30677 |  | 20739236436737 |  | EA | Yes
903-401601 | 17700173 - ADAPTER 3/8 BARB X 3/8 MIP BRASS NL 1/BG |  | 3.58 | May 1, 2025 | 739236436726 | 5 | 60 | No Break | 0.07 | 0.30677 |  | 20739236436720 |  | EA | Yes
903-402001 | 17700201 - ADAPTER 1/2 BARB X 1/2 MIP BRASS NL 1/BG |  | 5.43 | May 1, 2025 | 739236436719 | 5 | 60 | No Break | 0.1 | 0.30677 |  | 20739236436713 |  | EA | Yes
903-403001 | 0122017 - ADAPTER 3/4 BARB X 3/4 MIP BRASS NL 1/BG |  | 7.36 | May 1, 2025 | 739236436702 | 5 | 60 | No Break | 0.17083 | 0.35359 |  | 20739236436706 |  | EA | Yes
903-404001 | ADAPTER 1 BARB X 1 MIP BRASS NL 1/BG |  | 13.89 | May 1, 2025 | 739236436696 | 5 | 60 | No Break | 0.042 | 0.20399 |  | 20739236436690 |  | EA | Yes
903-41021001 | 17700078 - ADAPTER 1/8 BARB X 1/4 MIP BRASS NL 1/BG |  | 5.4 | May 1, 2025 | 739236436689 | 5 | 60 | No Break | 0.04 | 0.30677 |  | 20739236436683 |  | EA | Yes
903-41050201 | ADAPTER 3/16 BARB X 1/8 MIP BRASS NL 1/BG |  | 3.1 | May 1, 2025 | 739236436672 | 5 | 60 | No Break | 0.05 | 0.30677 |  | 20739236436676 |  | EA | Yes
903-41051001 | 17700081 - ADAPTER 3/16 BARB X 1/4 MIP BRASS NL 1/BG |  | 2.33 | May 1, 2025 | 739236436665 | 5 | 60 | No Break | 0.05 | 0.30677 |  | 20739236436669 |  | EA | Yes
903-41100201 | ADAPTER 1/4 BARB X 1/8 MIP BRASS NL 1/BG |  | 2.92 | May 1, 2025 | 739236436658 | 5 | 60 | No Break | 0.04 | 0.36131 |  | 20739236436652 |  | EA | Yes
903-41101601 | ADAPTER 1/4 BARB X 3/8 MIP BRASS NL 1/BG |  | 3.18 | May 1, 2025 | 739236436641 | 5 | 60 | No Break | 0.05 | 0.27344 |  | 20739236436645 |  | EA | Yes
903-41102001 | 17700417 - ADAPTER BRASS 1/4 BARB X 1/2 MIP NO LEAD 1/BG |  | 4.61 | May 1, 2025 | 739236436634 | 5 | 60 | No Break | 0.0875 | 0.30677 |  | 20739236436638 |  | EA | Yes
903-41150201 | ADAPTER 5/16 BARB X 1/8 MIP BRASS NL 1/BG |  | 2.45 | May 1, 2025 | 739236436627 | 5 | 60 | No Break | 0.0375 | 0.35076 |  | 20739236436621 |  | EA | Yes
903-41151001 | 17700377 - ADAPTER 5/16 BARB X 1/4 MIP BRASS NL 1/BG |  | 3.15 | May 1, 2025 | 739236436610 | 5 | 60 | No Break | 0.07 | 0.30677 |  | 20739236436614 |  | EA | Yes
903-41151601 | ADAPTER 5/16 BARB X 3/8 MIP BRASS NL 1/BG |  | 5.31 | May 1, 2025 | 739236436603 | 5 | 60 | No Break | 0.083333 | 0.30677 |  | 20739236436607 |  | EA | Yes
903-41161001 | ADAPTER 3/8 BARB X 1/4 MIP BRASS NL 1/BG |  | 3.2 | May 1, 2025 | 739236436573 | 5 | 60 | No Break | 0.03 | 0.27344 |  | 20739236436577 |  | EA | Yes
903-41162001 | 17700370 - ADAPTER 3/8 BARB X 1/2 MIP BRASS NL 1/BG |  | 4.55 | May 1, 2025 | 739236436566 | 5 | 60 | No Break | 0.093333 | 0.30677 |  | 20739236436560 |  | EA | Yes
903-41201001 | 0122014 - ADAPTER 1/2 BARB X 1/4 MIP BRASS NL 1/BG |  | 4.2 | May 1, 2025 | 739236436559 | 5 | 60 | No Break | 0.07 | 0.34401 |  | 20739236436553 |  | EA | Yes
903-41201601 | ADAPTER 1/2 BARB X 3/8 MIP BRASS NL 1/BG |  | 4.57 | May 1, 2025 | 739236436542 | 5 | 60 | No Break | 0.11 | 0.42109 |  | 20739236436546 |  | EA | Yes
903-41203001 | ADAPTER 1/2 BARB X 3/4 MIP BRASS NL 1/BG |  | 7.18 | May 1, 2025 | 739236436535 | 5 | 60 | No Break | 0.165 | 0.36039 |  | 20739236436539 |  | EA | Yes
903-41251601 | XX 0122015 - ADAPTER 5/8 BARB X 3/8 MIP BRASS NL 1/BG | Phase Out | 4.02 | Jan 1, 2023 | 739236436511 | 5 | 60 | No Break | 0.095 | 0.33811 |  | 20739236436515 |  | EA | Yes
903-41252001 | 17700208 - ADAPTER 5/8 BARB X 1/2 MIP BRASS NL 1/BG |  | 5.9 | May 1, 2025 | 739236436504 | 5 | 60 | No Break | 0.12 | 0.27344 |  | 20739236436508 |  | EA | Yes
903-41253001 | 17700209 - ADAPTER 5/8 BARB X 3/4 MIP BRASS NL 1/BG |  | 9.56 | May 1, 2025 | 739236436498 | 5 | 60 | No Break | 0.15 | 0.27344 |  | 20739236436492 |  | EA | Yes
903-41302001 | 0122016 - ADAPTER 3/4 BARB X 1/2 MIP BRASS NL 1/BG |  | 6.77 | May 1, 2025 | 739236436481 | 5 | 60 | No Break | 0.11 | 0.37584 |  | 20739236436485 |  | EA | Yes
903-441001 | 17700137 - ADAPTER 1/4 HOSE BARB X 1/4 FIP NL BRASS 1/BG |  | 4.23 | May 1, 2025 | 739236436320 | 5 | 60 | No Break | 0.055833 | 0.35449 |  | 20739236436324 |  | EA | Yes
903-441601 | 17700174 - ADAPTER 3/8 HOSE BARB X 3/8 FIP BRASS NL 1/BG |  | 5.25 | May 1, 2025 | 739236436313 | 5 | 60 | No Break | 0.07 | 0.30677 |  | 20739236436317 |  | EA | Yes
903-442001 | 17700202 - ADAPTER 1/2 HOSE BARB X 1/2 FIP BRASS NL 1/BG |  | 4.7 | May 1, 2025 | 739236436306 | 5 | 60 | No Break | 0.09 | 0.30677 |  | 20739236436300 |  | EA | Yes
903-45021001 | C0122104 - ADAPTER BRASS 1/8 BARB X 1/4 FIP NO LEAD 1/BG |  | 5.68 | May 1, 2025 | 739236436467 | 5 | 40 | No Break | 0.05375 | 0.25524 |  | 20739236436461 |  | EA | Yes
903-45051001 | C17700414 - ADAPTER 3/16 HOSE BARB X 1/4 FIP BRASS NL 1/BG |  | 6.08 | May 1, 2025 | 739236436344 | 5 | 60 | No Break | 0.065833 | 0.34487 |  | 20739236436348 |  | EA | Yes
903-45100201 | ADAPTER 1/4 BARB X 1/8 FIP BRASS NL 1/BG |  | 3.43 | May 1, 2025 | 739236436443 | 5 | 60 | No Break | 0.053333 | 0.30677 |  | 20739236436447 |  | EA | Yes
903-45151001 | C0122372 - ADAPTER 5/16 BARB X 1/4 FIP BRASS NL 1/BG |  | 3.44 | May 1, 2025 | 739236436429 | 5 | 60 | No Break | 0.11917 | 0.33727 |  | 20739236436423 |  | EA | Yes
903-45161001 | 17700378 - ADAPTER 3/8 BARB X 1/4 FIP BRASS NL 1/BG |  | 3.34 | May 1, 2025 | 739236436405 | 5 | 60 | No Break | 0.068333 | 0.30677 |  | 20739236436409 |  | EA | Yes
903-45162001 | C17700366 - ADAPTER 3/8 BARB X 1/2 FIP BRS NO LEAD 1/BG |  | 7.06 | May 1, 2025 | 739236436399 | 5 | 60 | No Break | 0.0875 | 0.35076 |  | 20739236436393 |  | EA | Yes
903-45201601 | XX 0122387 - ADAPTER 1/2 BARB X 3/8 FIP BRASS NL 1/BG | Phase Out | 7.09 | Jan 1, 2023 | 739236436375 | 5 | 60 | No Break | 0.096667 | 0.34793 |  | 20739236436379 |  | EA | Yes
903-461601 | 0122375 - ADAPTER 3/8 BARB X 3/8 FIP SWIVEL BRASS NL 1/BG |  | 6.32 | May 1, 2025 | 739236436368 | 5 | 60 | No Break | 0.084167 | 0.30677 |  | 20739236436362 |  | EA | Yes
903-L99531 | 16810570 - HOSE FERRULE BRASS .531 ID 50/BG |  | 32.46 | May 1, 2025 | 739236450616 | 1 | 5 | No Break | 0.62 | 0.12297 |  | 10739236450613 |  | BG | No
903-L99560 | XX16810571 - HOSE FERRULE BRASS .562 ID 50/BG | Phase Out | 33.58 | Apr 14, 2021 | 739236450623 | 1 | 5 | No Break | 0.67 | 0.12183 |  | 10739236450620 |  | BG | No
903-L99625 | 16810573 - HOSE FERRULE BRASS .625 ID 50/BG |  | 44.94 | May 1, 2025 | 739236450647 | 1 | 5 | No Break | 0.76 | 0.12153 |  | 10739236450644 |  | BG | No
903-L99656 | XX16810574 - HOSE FERRULE BRASS .656 ID 50/BG | Phase Out | 33.58 | Apr 14, 2021 | 739236450654 | 1 | 5 | No Break | 0.79 | 0.24523 |  | 10739236450651 |  | BG | No
903-L99690 | XX 16810575 - HOSE FERRULE BRASS .687 ID 50/BG | Phase Out | 38.91 | Jan 1, 2023 | 739236450661 | 1 | 5 | No Break | 0.83 | 0.24001 |  | 10739236450668 |  | BG | No
903-L99812 | XX16810578 - HOSE FERRULE BRASS .812 ID 50/BG | Phase Out | 38.84 | Apr 14, 2021 | 739236450685 | 1 | 4 | No Break | 0.975 | 0.24001 |  | 10739236450682 |  | BG | No
904-120201 | COUPLING 1/8 X 1/8 BARB NYLON 1/BG |  | 2.13 | Jul 1, 2025 | 739236436290 | 5 | 60 | No Break | 0.02 | 0.0625 |  | 20739236436294 |  | EA | Yes
904-120501 | COUPLING 3/16 X 3/16 BARB NYLON 1/BG |  | 1.6 | Jul 1, 2025 | 739236436283 | 5 | 60 | No Break | 0.02 | 0.0625 |  | 20739236436287 |  | EA | Yes
904-121001 | COUPLING 1/4 X 1/4 BARB NYLON 1/BG |  | 1.67 | Jul 1, 2025 | 739236436276 | 5 | 60 | No Break | 0.02 | 0.26042 |  | 20739236436270 |  | EA | Yes
904-121501 | COUPLING 5/16 X 5/16 BARB NYLON 1/BG |  | 1.65 | Jul 1, 2025 | 739236436269 | 5 | 60 | No Break | 0.02 | 0.13021 |  | 20739236436263 |  | EA | Yes
904-121601 | COUPLING 3/8 X 3/8 BARB NYLON 1/BG |  | 1.37 | Jul 1, 2025 | 739236436252 | 5 | 60 | No Break | 0.02 | 0.39063 |  | 20739236436256 |  | EA | Yes
904-122001 | COUPLING 1/2 X 1/2 BARB NYLON 1/BG |  | 1.43 | Jul 1, 2025 | 739236436245 | 5 | 60 | No Break | 0.04 | 0.39063 |  | 20739236436249 |  | EA | Yes
904-122501 | COUPLING 5/8 X 5/8 BARB NYLON 1/BG |  | 1.6 | Jul 1, 2025 | 739236436238 | 5 | 60 | No Break | 0.02 | 0.45313 |  | 10739236436235 |  | EA | Yes
904-123001 | COUPLING 3/4 X 3/4 BARB NYLON 1/BG |  | 2.03 | Jul 1, 2025 | 739236436221 | 5 | 60 | No Break | 0.03 | 0.52083 |  | 20739236436225 |  | EA | Yes
904-124001 | 17100725 - COUPLING 1 X 1 BARB NYLON 1/BG |  | 2.6 | Jul 1, 2025 | 739236436214 | 5 | 60 | No Break | 0.05 | 0.91146 |  | 20739236436218 |  | EA | Yes
904-125001 | 17100800 - COUPLING 1 1/4 X 1 1/4 BARB NYLON 1/BG |  | 4.2 | Jul 1, 2025 | 739236436207 | 2 | 24 | No Break | 0.1 | 0.083333 |  | 20739236436201 |  | EA | Yes
904-127001 | XX 77002300 - COUPLING 2 X 2 BARB NYLON 1/BG | Phase Out | 14.57 | Jan 1, 2023 | 739236436160 | 1 | 4 | No Break | 0.425 | 0.16037 |  | 10739236436167 |  | EA | Yes
904-13161001 | COUPLING 3/8 X 1/4 BARB NYLON 1/BG |  | 1.5 | Jul 1, 2025 | 739236436146 | 5 | 60 | No Break | 0.02 | 0.26042 |  | 10739236436143 |  | EA | Yes
904-13201601 | COUPLING 1/2 X 3/8 BARB NYLON 1/BG |  | 1.51 | Jul 1, 2025 | 739236436122 | 5 | 60 | No Break | 0.02 | 0.39063 |  | 20739236436126 |  | EA | Yes
904-13252001 | COUPLING 5/8 X 1/2 BARB NYLON 1/BG |  | 1.78 | Jul 1, 2025 | 739236436108 | 5 | 60 | No Break | 0.03 | 0.39063 |  | 10739236436105 |  | EA | Yes
904-201001 | TEE 1/4 X 1/4 X 1/4 BARB NYLON 1/BG |  | 2.21 | Jul 1, 2025 | 739236436078 | 5 | 60 | No Break | 0.02 | 0.13021 |  | 20739236436072 |  | EA | Yes
904-201601 | TEE 3/8 X 3/8 X 3/8 BARB NYLON 1/BG |  | 2 | Jul 1, 2025 | 739236436054 | 5 | 60 | No Break | 0.04 | 0.20234 |  | 20739236436058 |  | EA | Yes
904-202000 | XX17200381 - TEE 1/2 X 1/2 X 1/2 BARB NYLON BULK 100/BG | Phase Out | 175.63 | May 2, 2022 | 739236436047 | 1 | 1 | No Break | 9.1 | 0.84975 |  | 10739236436044 |  | BG | No
904-202001 | TEE 1/2 X 1/2 X 1/2 BARB NYLON 1/BG |  | 2.19 | Jul 1, 2025 | 739236436030 | 5 | 60 | No Break | 0.041667 | 0.36813 |  | 10739236436037 |  | EA | Yes
904-202501 | TEE 5/8 X 5/8 X 5/8 BARB NYLON 1/BG |  | 2.21 | Jul 1, 2025 | 739236436016 | 5 | 60 | No Break | 0.04 | 0.26042 |  | 20739236436010 |  | EA | Yes
904-203001 | 17100630 - TEE 3/4 X 3/4 X 3/4 BARB NYLON 1/BG |  | 2.74 | Jul 1, 2025 | 739236436009 | 5 | 60 | No Break | 0.08 | 0.39063 |  | 20739236436003 |  | EA | Yes
904-204001 | XX 17100735 - TEE 1 X 1 X 1 BARB NYLON 1/BG | Phase Out | 3.57 | Jan 1, 2023 | 739236435996 | 5 | 60 | No Break | 0.07 | 0.69444 |  | 20739236435990 |  | EA | Yes
904-22201601 | 17100430 - TEE 1/2 X 1/2 X 3/8 BARB NYLON 1/BG |  | 2.44 | Jul 1, 2025 | 739236435934 | 5 | 60 | No Break | 0.03 | 0.26042 |  | 20739236435938 |  | EA | Yes
904-25101 | ELBOW 1/4 X 1/4 BARB NYLON 1/BG |  | 2.07 | Jul 1, 2025 | 739236435903 | 5 | 60 | No Break | 0.026667 | 0.34956 |  | 20739236435907 |  | EA | Yes
904-251601 | ELBOW 3/8 X 3/8 BARB NYLON 1/BG |  | 2.07 | Jul 1, 2025 | 739236435880 | 5 | 60 | No Break | 0.02 | 0.19271 |  | 10739236435887 |  | EA | Yes
904-252001 | ELBOW 1/2 X 1/2 BARB NYLON 1/BG |  | 2.07 | Jul 1, 2025 | 739236435866 | 5 | 60 | No Break | 0.02 | 0.26042 |  | 10739236435863 |  | EA | Yes
904-252501 | ELBOW 5/8 X 5/8 BARB NYLON 1/BG |  | 2.51 | Jul 1, 2025 | 739236435842 | 5 | 60 | No Break | 0.02 | 0.32292 |  | 10739236435849 |  | EA | Yes
904-253001 | 17100649 - ELBOW 3/4 X 3/4 BARB NYLON 1/BG |  | 2.48 | Jul 1, 2025 | 739236435835 | 5 | 60 | No Break | 0.03 | 0.39063 |  | 10739236435832 |  | EA | Yes
904-254001 | 17100755 - ELBOW 1 X 1 BARB NYLON 1/BG |  | 3.65 | Jul 1, 2025 | 739236435828 | 5 | 60 | No Break | 0.076667 | 0.84358 |  | 10739236435825 |  | EA | Yes
904-271001 | ELBOW 1/4 BARB X 1/4 MIP NYLON 1/BG |  | 1.86 | Jul 1, 2025 | 739236435798 | 5 | 60 | No Break | 0.02 | 0.32292 |  | 10739236435795 |  | EA | Yes
904-271601 | ELBOW 3/8 BARB X 3/8 MIP NYLON 1/BG |  | 1.81 | Jul 1, 2025 | 739236435781 | 5 | 60 | No Break | 0.03 | 0.39063 |  | 10739236435788 |  | EA | Yes
904-272001 | ELBOW 1/2 BARB X 1/2 MIP NYLON 1/BG |  | 2.08 | Jul 1, 2025 | 739236435774 | 5 | 60 | No Break | 0.03 | 0.52083 |  | 10739236435771 |  | EA | Yes
904-273001 | 17100656 - ELBOW 3/4 BARB X 3/4 MIP NYLON 1/BG |  | 2.53 | Jul 1, 2025 | 739236435767 | 5 | 60 | No Break | 0.05 | 0.52083 |  | 20739236435761 |  | EA | Yes
904-28101601 | XX 17100237 - ELBOW 1/4 BARB X 3/8 MIP NYLON 1/BG | Phase Out | 2.21 | Jan 1, 2023 | 739236435736 | 5 | 60 | No Break | 0.02 | 0.39063 |  | 10739236435733 |  | EA | Yes
904-28161001 | 17100360 - ELBOW 3/8 BARB X 1/4 MIP NYLON 1/BG |  | 2.03 | Jul 1, 2025 | 739236435712 | 5 | 60 | No Break | 0.03 | 0.32292 |  | 20739236435716 |  | EA | Yes
904-28162001 | 17100362 - ELBOW 3/8 BARB X 1/2 MIP NYLON 1/BG |  | 2.17 | Jul 1, 2025 | 739236435705 | 5 | 60 | No Break | 0.04 | 0.54688 |  | 20739236435709 |  | EA | Yes
904-28163001 | ELBOW 3/8 BARB X 3/4 MIP NYLON 1/BG |  | 2.72 | Jul 1, 2025 | 739236435699 | 5 | 60 | No Break | 0.04 | 0.78125 |  | 10739236435696 |  | EA | Yes
904-28201601 | ELBOW 1/2 BARB X 3/8 MIP NYLON 1/BG |  | 2.09 | Jul 1, 2025 | 739236435675 | 5 | 60 | No Break | 0.03 | 0.39063 |  | 10739236435672 |  | EA | Yes
904-28203001 | ELBOW 1/2 BARB X 3/4 MIP NYLON 1/BG |  | 2.54 | Jul 1, 2025 | 739236435668 | 5 | 60 | No Break | 0.0525 | 0.37326 |  | 20739236435662 |  | EA | Yes
904-28252001 | ELBOW 5/8 BARB X 1/2 MIP NYLON 1/BG |  | 2.52 | Jul 1, 2025 | 739236435637 | 5 | 60 | No Break | 0.03 | 0.54688 |  | 20739236435631 |  | EA | Yes
904-28253001 | ELBOW 5/8 BARB X 3/4 MIP NYLON 1/BG |  | 2.77 | Jul 1, 2025 | 739236435620 | 5 | 60 | No Break | 0.04 | 0.52083 |  | 20739236435624 |  | EA | Yes
904-28302001 | C17100655 - ELBOW 3/4 BARB X 1/2 MIP NYLON 1/BG |  | 2.58 | Jul 1, 2025 | 739236435613 | 5 | 60 | No Break | 0.05 | 0.39063 |  | 20739236435617 |  | EA | Yes
904-28304001 | XX 17100657 - ELBOW 3/4 BARB X 1 MIP NYLON 1/BG | Phase Out | 2.65 | Jan 1, 2023 | 739236435606 | 5 | 60 | No Break | 0.06 | 0.78125 |  | 10739236435603 |  | EA | Yes
904-401001 | ADAPTER 1/4 BARB X 1/4 MIP NYLON 1/BG |  | 1.38 | Jul 1, 2025 | 739236435569 | 5 | 60 | No Break | 0.02 | 0.32292 |  | 20739236435563 |  | EA | Yes
904-401601 | ADAPTER 3/8 BARB X 3/8 MIP NYLON 1/BG |  | 1.57 | Jul 1, 2025 | 739236435552 | 5 | 60 | No Break | 0.02 | 0.39063 |  | 20739236435556 |  | EA | Yes
904-402001 | ADAPTER 1/2 BARB X 1/2 MIP NYLON 1/BG |  | 1.54 | Jul 1, 2025 | 739236435545 | 5 | 60 |  | 0.04 | 0.52083 |  | 20739236435549 |  | EA | Yes
904-403001 | ADAPTER 3/4 BARB X 3/4 MIP NYLON 1/BG |  | 1.88 | Jul 1, 2025 | 739236435538 | 5 | 60 | No Break | 0.03 | 0.65104 |  | 20739236435532 |  | EA | Yes
904-404001 | 17100743 - ADAPTER 1 BARB X 1 MIP NYLON 1/BG |  | 2.44 | Jul 1, 2025 | 739236435521 | 5 | 60 | No Break | 0.05 | 1.0417 |  | 20739236435525 |  | EA | Yes
904-405001 | XX 77002356 - ADAPTER 1-1/4 BARB X 1-1/4 MIP NYLON 1/BG | Phase Out | 5.11 | Jan 1, 2023 | 739236435514 | 4 | 4 | No Break | 0.1375 | 0.06797 |  | 10739236435511 |  | EA | Yes
904-407001 | XX 77002304 - ADAPTER 2 BARB X 2 MIP NYLON 1/BG | Phase Out | 8.2 | Jan 1, 2023 | 739236469021 | 1 | 4 | No Break | 0.275 | 0.165 |  | 10739236469028 |  | EA | Yes
904-41050201 | XX 17100115 - ADAPTER 3/16 BARB X 1/8 MIP NYLON 1/BG | Phase Out | 1.5 | Jan 1, 2023 | 739236435491 | 5 | 60 | No Break | 0.025833 | 0.34767 |  | 10739236435498 |  | EA | Yes
904-41100101 | ADAPTER 1/4 BARB X 1/8 MIP NYLON 1/BG |  | 1.46 | Jul 1, 2025 | 739236435477 | 5 | 60 | No Break | 0.02 | 0.39063 |  | 20739236435471 |  | EA | Yes
904-41101601 | 17100217 - ADAPTER 1/4 BARB X 3/8 MIP NYLON 1/BG |  | 1.6 | Jul 1, 2025 | 739236435460 | 5 | 60 | No Break | 0.02 | 0.39063 |  | 20739236435464 |  | EA | Yes
904-41102001 | ADAPTER 1/4 BARB X 1/2 MIP NYLON 1/BG |  | 1.65 | Jul 1, 2025 | 739236435453 | 5 | 60 | No Break | 0.05 | 0.39063 |  | 20739236435457 |  | EA | Yes
904-41160201 | 17100325 - ADAPTER 3/8 BARB X 1/8 MIP NYLON 1/BG |  | 1.5 | Jul 1, 2025 | 739236435422 | 5 | 60 | No Break | 0.02 | 0.39063 |  | 10739236435429 |  | EA | Yes
904-41161001 | ADAPTER 3/8 BARB X 1/4 MIP NYLON 1/BG |  | 1.87 | Jul 1, 2025 | 739236435415 | 5 | 60 | No Break | 0.02 | 0.26042 |  | 20739236435419 |  | EA | Yes
904-41162001 | ADAPTER 3/8 BARB X 1/2 MIP NYLON 1/BG |  | 1.65 | Jul 1, 2025 | 739236435408 | 5 | 60 | No Break | 0.035 | 0.3575 |  | 20739236435402 |  | EA | Yes
904-41163001 | XX 17100329 - ADAPTER 3/8 BARB X 3/4 MIP NYLON 1/BG | Phase Out | 1.76 | Jan 1, 2023 | 739236435392 | 5 | 60 | No Break | 0.03 | 0.52083 |  | 10739236435399 |  | EA | Yes
904-41201601 | 17100442 - ADAPTER 1/2 BARB X 3/8 MIP NYLON 1/BG |  | 1.53 | Jul 1, 2025 | 739236435378 | 5 | 60 | No Break | 0.04 | 0.39063 |  | 10739236435375 |  | EA | Yes
904-41203001 | ADAPTER 1/2 BARB X 3/4 MIP NYLON 1/BG |  | 2 | Jul 1, 2025 | 739236435361 | 5 | 60 | No Break | 0.04 | 0.84375 |  | 20739236435365 |  | EA | Yes
904-41251601 | 17100542 - ADAPTER 5/8 BARB X 3/8 MIP NYLON 1/BG |  | 1.54 | Jul 1, 2025 | 739236435330 | 5 | 60 | No Break | 0.02 | 0.52083 |  | 10739236435337 |  | EA | Yes
904-41252001 | ADAPTER 5/8 BARB X 1/2 MIP NYLON 1/BG |  | 1.79 | Jul 1, 2025 | 739236435323 | 5 | 60 | No Break | 0.03 | 0.52083 |  | 20739236435327 |  | EA | Yes
904-41253001 | 17100544 - ADAPTER 5/8 BARB X 3/4 MIP NYLON 1/BG |  | 1.93 | Jul 1, 2025 | 739236435316 | 5 | 60 | No Break | 0.03 | 0.65104 |  | 20739236435310 |  | EA | Yes
904-41302001 | ADAPTER 3/4 BARB X 1/2 MIP NYLON 1/BG |  | 1.88 | Jul 1, 2025 | 739236435309 | 5 | 60 | No Break | 0.03 | 0.39063 |  | 10739236435306 |  | EA | Yes
904-41403001 | 17100742 - ADAPTER 1 BARB X 3/4 MIP NYLON 1/BG |  | 2.26 | Jul 1, 2025 | 739236435279 | 5 | 60 | No Break | 0.04 | 0.54688 |  | 20739236435273 |  | EA | Yes
904-457001 | XX77002303 - ADAPTER 2 BARB X 2 FIP NYLON | Phase Out | 9.04 | Jun 30, 2019 | 739236435231 | 1 | 4 | No Break | 0.3375 | 0.1675 |  | 10739236435238 |  | EA | Yes
905 | EPDM DISHWASHER DRAIN HOSE 5/8 ID X 50-FT. (PER BOX) |  | 122.47 | Jul 1, 2025 | 739236507709 | 1 | 1 | No Break | 10.5 | 0.77474 |  | 10739236507706 |  | CL | No
905-050402 | XX HOSE CLAMP SS 5/16 WIDE - 1/4 OD TO 5/8 OD 2/BAG | Phase Out | 2.14 | Jan 1, 2023 | 739236435224 | 5 | 60 | No Break | 0.045833 | 0.33404 |  | 20739236435228 |  | EA | No
905-050802 | XX 17001002 - HOSE CLAMP SS 5/16 WIDE - 7/16 OD TO 1 OD 2/BAG | Phase Out | 2.98 | Jan 1, 2023 | 739236435200 | 5 | 60 | No Break | 0.042667 | 0.3366 |  | 20739236435204 |  | EA | No
905-051202 | XX 17001003 - HOSE CLAMP SS 5/16 WIDE - 1/2 OD TO 1 1/4 OD 2/BAG | Phase Out | 3.17 | Jan 1, 2023 | 739236435194 | 5 | 60 | No Break | 0.04 | 0.34077 |  | 20739236435198 |  | EA | No
905-052402 | XX 17001005 - HOSE CLAMP SS 5/16 WIDE - 1 OD TO 2 OD 2/BAG | Phase Out | 2.83 | Jan 1, 2023 | 739236435170 | 5 | 60 | No Break | 0.061667 | 0.34361 |  | 20739235435174 |  | EA | No
905-053602 | XX 17001006 - HOSE CLAMP SS 5/16 WIDE - 1 3/4 OD TO 2 3/4 OD 2/BAG | Phase Out | 2.67 | Jan 1, 2023 | 739236435163 | 5 | 60 | No Break | 0.071667 | 0.36307 |  | 20739236435167 |  | EA | No
905-058802 | XX 17001009 - HOSE CLAMP SS 5/16 WIDE - 4 OD TO 6 OD 1/BAG | Phase Out | 4.61 | Jan 1, 2023 | 739236435132 | 10 | 60 | No Break | 0.115 | 0.84664 |  | 20739236435136 |  | EA | No
905-160802 | XX 16000808 - HOSE CLAMP SS 1/2 WIDE - 7/16 OD TO 1 OD | Phase Out | 2.68 | Jan 1, 2023 | 739236435095 | 10 | 120 | No Break | 0.049583 | 0.33673 |  | 20739236435099 |  | EA | No
905-PK | EPDM DISHWASHER DRAIN HOSE 5/8 ID X 50-FT. (PER FOOT) |  | 2.5 | Jul 1, 2025 | 739236500564 | 50 | 50 | No Break | 0.2146 | 0.68975 |  | 10739236500561 |  | FT | No
906 | EPDM DISHWASHER DRAIN HOSE 7/8 ID X 50-FT. (PER BOX) |  | 198.68 | Jul 1, 2025 | 739236507716 | 1 | 1 | No Break | 18 | 2 |  | 10739236507713 |  | CL | No
906-0402 | HOSE CLAMP EASY 1/4 OD 2/BG |  | 2.35 | Apr 3, 2025 | 739236435002 | 5 | 60 | No Break | 0.02 | 0.13021 |  | 20739236435006 |  | BG | Yes
906-0502 | HOSE CLAMP EASY 5/16 OD 2/BG |  | 5.86 | Apr 3, 2025 | 739236434999 | 5 | 60 | No Break | 0.01 | 0.20234 |  | 20739236434993 |  | BG | Yes
906-0602 | HOSECLAMP EASY 3/8 OD 2/BG |  | 1.74 | Apr 3, 2025 | 739236434975 | 5 | 60 | No Break | 0.02 | 0.20234 |  | 20739236434979 |  | BG | Yes
906-0802 | HOSE CLAMP EASY 1/2 OD 2/BG |  | 1.66 | Apr 3, 2025 | 739236434968 | 5 | 60 | No Break | 0.02 | 0.20234 |  | 20739236434962 |  | BG | Yes
906-1002 | HOSE CLAMP EASY 5/8 OD 2/BG |  | 1.78 | Apr 3, 2025 | 739236434944 | 5 | 40 | No Break | 0.02 | 0.12847 |  | 20739236434948 |  | BG | Yes
906-1202 | HOSE CLAMP EASY 3/4 OD 2/BG |  | 3.7 | Apr 3, 2025 | 739236434937 | 10 | 120 | No Break | 0.027083 | 0.34859 |  | 20739236434931 |  | BG | Yes
906-1402 | HOSE CLAMP EASY 7/8 OD 2/BG |  | 2.55 | Apr 3, 2025 | 739236434920 | 10 | 120 | No Break | 0.0375 | 0.35076 |  | 20739236434924 |  | BG | Yes
906-PK | EPDM DISHWASHER DRAIN HOSE 7/8 ID X 50-FT. (PER FOOT) |  | 4.02 | Jul 1, 2025 | 739236200266 | 50 | 50 | No Break | 0.347 | 1.7321 |  | 10739236200263 |  | FT | No
907-010203 | C-FERRULE 1/4 OD BRASS COMP 3/BG |  | 1.54 | Jul 1, 2025 | 739236434890 | 10 | 120 | No Break | 0.01 | 0.27344 |  | 20739236434894 |  | BG | Yes
907-010503 | C-FERRULE 5/16 OD COMP BRASS NL 3/BG |  | 1.73 | Jul 1, 2025 | 739236434876 | 5 | 20 | No Break | 0.02 | 0.043403 |  | 20739236434870 |  | BG | Yes
907-011003 | C-FERRULE 3/8 OD COMP BRASS NL 3/BG |  | 1.59 | Jul 1, 2025 | 739236434869 | 10 | 120 | No Break | 0.03 | 0.27344 |  | 20739236434863 |  | BG | Yes
907-011603 | 17000202 - FERRULE 1/2 OD COMP BRASS NL 3/BG |  | 1.76 | Jul 1, 2025 | 739236434845 | 5 | 60 | No Break | 0.04 | 0.20234 |  | 20739236434849 |  | BG | Yes
907-012003 | C-FERRULE 5/8 OD COMP BRASS NL 3/BG |  | 2.33 | Jul 1, 2025 | 739236434814 | 5 | 60 | No Break | 0.05 | 0.20234 |  | 20739236434818 |  | BG | Yes
907-012503 | XX16040046 - FERRULE 3/4 OD BRASS COMP 3/BG | Phase Out | 5.22 | May 1, 2025 | 739236434807 | 5 | 60 | No Break | 0.056667 | 0.34679 |  | 20739236434801 |  | BG | Yes
907-020203 | 17000001 - FERRULE 1/4 OD DELRIN COMP 3/BG |  | 1.06 | Jul 1, 2025 | 739236434753 | 10 | 120 | No Break | 0.014167 | 0.35263 |  | 20739236434757 |  | BG | Yes
907-020210 | 16856057 - FERRULE 1/4 OD DELRIN COMP 10/BG |  | 3.53 | Jul 1, 2025 | 739236434746 | 1 | 480 |  | 0.0073958 | 0.35939 |  | 10739236434743 |  | BG | Yes
907-020225 | 16856053 - FERRULE 1/4 OD DELRIN COMP 25/BG (UM BG) |  | 4.28 | Jul 1, 2025 | 739236434739 | 1 | 60 | No Break | 0.015833 | 0.13557 |  | 10739236434736 |  | BG | Yes
907-021000 | 17200101 - FERRULE 3/8 OD DELRIN COMP 100/BG |  | 14.13 | Jul 1, 2025 | 739236434715 | 1 | 50 | No Break | 0.37 | 0.34401 |  | 20739236434719 |  | BG | Yes
907-021003 | C17000101 - FERRULE 3/8 OD COMP DELRIN NL 3/BG |  | 1.52 | Jul 1, 2025 | 739236434708 | 10 | 120 | No Break | 0.02 | 0.27344 |  | 20739236434702 |  | BG | Yes
907-021025 | 17010101 - FERRULE 3/8 OD DELRIN COMP 25/BG |  | 7.26 | Jul 1, 2025 | 739236434692 | 5 | 60 | No Break | 0.0325 | 0.34679 |  | 10739236434699 |  | BG | Yes
907-022010 | FERRULE 5/8 OD DELRIN COMP 10/BG |  | 4.39 | Jul 1, 2025 | 739236434630 | 1 | 150 | No Break | 0.015 | 0.34423 |  | 10739236434637 |  | BG | Yes
907-050202 | 17000008 - FERRULE 1/4 OD COMP DELRIN W/ BRASS INSERT NL 2/BG |  | 3.21 | Jul 1, 2025 | 739236434623 | 10 | 120 | No Break | 0.02 | 0.27344 |  | 20739236434627 |  | BG | Yes
907-050502 | C-FERRULE 5/16 OD COMP DELRIN W/ BRASS INSERT NL 2/BG |  | 4.3 | Jul 1, 2025 | 739236434616 | 5 | 60 | No Break | 0.03 | 0.34793 |  | 20739236434610 |  | BG | Yes
907-051002 | 17000107 - FERRULE 3/8 OD COMP DELRIN W/ BRASS INSERT NL 2/BG |  | 2.51 | Jul 1, 2025 | 739236434609 | 5 | 60 | No Break | 0.03 | 0.20234 |  | 20739236434603 |  | BG | Yes
907-080203 | C-17000003 - NUT 1/4 OD COMP BRASS NL 3/BG |  | 2.73 | Jul 1, 2025 | 739236434548 | 10 | 120 | No Break | 0.04 | 0.54688 |  | 20739236434542 |  | BG | Yes
907-080503 | XXC-17000091 - NUT 5/16 OD COMP BRASS NL 3/BG | Phase Out | 3.49 | May 1, 2025 | 739236434524 | 5 | 60 | No Break | 0.065 | 0.34793 |  | 20739236434528 |  | BG | Yes
907-081000 | XX17200103 - NUT 3/8 OD BRASS COMP 100/BG | Phase Out | 73.49 | May 1, 2025 | 739236434517 | 1 | 5 | No Break | 1.466 | 0.1142 |  | 20739236434511 |  | BG | Yes
907-081003 | 17000103 - NUT 3/8 OD BRASS COMP 3/BG |  | 3.39 | Jul 1, 2025 | 739236434500 | 10 | 120 | No Break | 0.02 | 0.40469 |  | 20739236434504 |  | BG | Yes
907-082003 | 17000303 - NUT 5/8 OD BRASS COMP 3/BG |  | 6.3 | Jul 1, 2025 | 739236434463 | 5 | 40 | No Break | 0.13 | 0.22604 |  | 20739236434467 |  | BG | Yes
907-082025 | XX17010303 - NUT 5/8 OD BRASS COMP 25/BG | Phase Out | 45.25 | May 1, 2025 | 739236434456 | 5 | 30 | No Break | 0.905 | 0.83222 |  | 20739236434450 |  | BG | Yes
907-120201 | C0121910 - COUPLING 1/4 OD COMPRESSION LF 1/BG |  | 5.31 | Jul 1, 2025 | 739236434432 | 5 | 60 | No Break | 0.063333 | 0.35234 |  | 20739236434436 |  | EA | Yes
907-120205 | XX0122040 - COUPLING 1/4 OD COMPRESSION LF 5/BG | Phase Out | 22.63 | May 1, 2025 | 739236455703 | 1 | 60 | No Break | 0.2225 | 0.13376 |  | 10739236455700 |  | BG | Yes
907-120210 | XX17700395 - COUPLING 1/4 OD COMPRESSION LF 10/BG | Phase Out | 38.46 | Jan 1, 2023 | 739236434425 | 5 | 20 | No Break | 0.44 | 0.18229 |  | 20739236434429 |  | BG | Yes
907-121001 | C-COUPLING 3/8 OD COMPRESSION NL 1/BG |  | 6.67 | Jul 1, 2025 | 739236434418 | 5 | 60 | No Break | 0.085 | 0.35655 |  | 20739236434412 |  | EA | Yes
907-121005 | C-17700364 - COUPLING COMPRESSION 3/8 OD LEAD FREE 5/BG |  | 30.06 | Jul 1, 2025 | 739236433435 | 5 | 60 | No Break | 0.32167 | 0.336 |  | 20739236433439 |  | BG | Yes
907-121601 | XX0121912 - COUPLING 1/2 OD COMPRESSION LF 1/BG | Phase Out | 9.79 | May 1, 2025 | 739236434401 | 5 | 60 | No Break | 0.1125 | 0.35076 |  | 20739236434405 |  | EA | Yes
907-121605 | XXCOUPLING 1/2 OD COMPRESSION LF 5/BG | Phase Out | 39.48 | Jan 1, 2023 | 739236455727 | 5 | 60 | No Break | 0.248 | 0.69445 |  | 20739236455721 |  | BG | Yes
907-122001 | C0121913 - COUPLING 5/8 OD COMPRESSION NL 1/BG |  | 11.93 | Jul 1, 2025 | 739236434388 | 5 | 60 | No Break | 0.15 | 0.54688 |  | 20739236434382 |  | EA | Yes
907-122005 | XX0122039 - COUPLING 5/8 OD COMPRESSION LF 5/BG | Phase Out | 47.6 | Jan 1, 2023 | 739236455734 | 1 | 50 | No Break | 0.688 | 0.38079 |  | 10739236455731 |  | BG | Yes
907-123001 | C0121914 - COUPLING 7/8 OD COMPRESSION LF 1/BG |  | 19 | Jul 1, 2025 | 739236434371 | 2 | 24 | No Break | 0.33333 | 0.35213 |  | 20739236434375 |  | EA | Yes
907-13100201 | 0121915 - COUPLING TUBE 3/8 X 1/4 OD NL 1/BG |  | 5.41 | Jul 1, 2025 | 739236207098 | 5 | 60 | No Break | 0.0775 | 0.35163 |  | 20739236207092 |  | EA | Yes
907-1920201601 | XX0121922 - TEE TUBE 5/8 OD X 5/8 OD X 1/2 OD REDUCING 1/BG | Phase Out | 17.44 | Jan 1, 2023 | 739236434333 | 5 | 60 | No Break | 0.3075 | 0.33673 |  | 20739236434337 |  | EA | Yes
907-1930302001 | XX0121923 - TEE TUBE 7/8 OD X 7/8 OD X 5/8 OD REDUCING 1/BG | Phase Out | 68.39 | May 1, 2025 | 739236434326 | 2 | 24 | No Break | 0.53958 | 0.35244 |  | 10739236434323 |  | EA | Yes
907-201001 | C0121918 - TEE 3/8 OD COMPRESSION LF 1/BG |  | 8.51 | Jul 1, 2025 | 739236434319 | 5 | 60 | No Break | 0.15 | 0.82031 |  | 20739236434313 |  | EA | Yes
907-2120200201 | XX 17700000 - TEE 1/2 FEMALE COMP X 1/2 OD X 1/4OD LF 3 ADAPT-A-VALVE | Phase Out | 19.08 | Jan 1, 2023 | 739236434272 | 5 | 60 | No Break | 0.19833 | 0.34607 |  | 10739236434279 |  | EA | Yes
907-2120201001 | XX17700005 - TEE 1/2MIP X 1/2FIP X 3/8 COMP LF 3 ADAPT-A-VALVE | Phase Out | 10 | Mar 9, 2016 | 739236434265 | 5 | 60 | No Break | 0.2075 | 0.33727 |  | 10739236434262 |  | EA | No
907-24202001 | XXTEE 5/8 OD X 5/8 OD COMP X 1/2 MIP NL 1/BG | Phase Out | 16.44 | Jan 1, 2023 | 739236206299 | 5 | 60 | No Break | 0.38667 | 0.33852 |  | 10739236206296 |  | EA | Yes
907-251601 | XX0121926 - ELBOW 1/2 OD COMPRESSION LF 1/BG | Phase Out | 10.43 | May 1, 2025 | 739236434241 | 5 | 60 | No Break | 0.17917 | 0.33483 |  | 20739236434245 |  | EA | Yes
907-27101601 | C-ELBOW 3/8 OD COMP X 3/8 MIP NL 1/BG |  | 6.31 | Jul 1, 2025 | 739236434234 | 5 | 60 | No Break | 0.13 | 0.82031 |  | 20739236434238 |  | EA | Yes
907-27101605 | XXELBOW 3/8 OD X 3/8 MIP 5/BG | Phase Out | 23.35 | Jan 1, 2023 | 739236434227 | 5 | 20 | No Break | 0.585 | 0.23772 |  | 20739236434221 |  | BG | Yes
907-32102010 | ELBOW 3/8 OD COMPRESSION X 1/2 FIP 10/BG |  | 68.41 | Jul 1, 2025 | 739236740519 | 1 | 10 | No Break | 1.597 | 0.17448 |  | 10739236740516 |  | BG | No
907-40021001 | ADAPTER 1/4 OD COMP X 1/4 MIP LF 1/BG |  | 3.97 | Jul 1, 2025 | 739236434173 | 5 | 60 | No Break | 0.074167 | 0.33455 |  | 10739236434170 |  | EA | Yes
907-40101001 | XX0121939 - ADAPTER 3/8 OD COMP X 1/4 MIP LF 1/BG | Phase Out | 4.32 | May 1, 2025 | 739236434166 | 5 | 60 | No Break | 0.07 | 0.35076 |  | 20739236434160 |  | EA | Yes
907-40102005 | XX0122045 - ADAPTER 3/8 COMPRESSION X 1/2 MIP NL 5BG | Phase Out | 25.4 | May 1, 2025 | 739236469175 | 1 | 60 | No Break | 0.43583 | 0.40422 |  | 10739236469172 |  | BG | Yes
907-40303001 | 0121945 - ADAPTER 7/8 OD COMP X 3/4 MIP LF 1/BG |  | 12.9 | Jul 1, 2025 | 739236434111 | 2 | 24 | No Break | 0.25 | 0.33999 |  | 20739236434115 |  | BG | Yes
907-41102001 | C0121940 - ADAPTER 3/8 OD COMPRESSION X 1/2 MIP NL 1/BG |  | 6.84 | Jul 1, 2025 | 739236434159 | 5 | 60 | No Break | 0.12333 | 0.35609 |  | 20739236434153 |  | BG | Yes
907-41201005 | XXC-ADAPTER 3/8 OD COMPRESSION X 1/2 MIP NL 5/BG | Phase Out | 25.67 | Jan 1, 2023 | 739236457004 | 5 | 20 | No Break | 0.52 | 0.24709 |  | 20739236457008 |  | BG | Yes
907-41202001 | C0121943 - ADAPTER 5/8 OD COMP X 1/2 MIP NL 1/BG |  | 8.15 | Jul 1, 2025 | 739236434135 | 5 | 60 | No Break | 0.12 | 0.54688 |  | 20739236434139 |  | EA | Yes
907-43102001 | XXC-ADAPTER 3/8 OD COMPRESSION X 1/2 FEMALE SWEAT NL 1/BG | Phase Out | 5.58 | May 1, 2025 | 739236434104 | 5 | 60 | No Break | 0.070833 | 0.33455 |  | 20739236434108 |  | EA | Yes
907-44021001 | XX0121929 - ADAPTER 1/4 OD COMP X 1/4 FIP LF 1/BG |  | 5.35 | Jul 1, 2025 | 739236434098 | 5 | 60 | No Break | 0.068333 | 0.35163 |  | 10739236434095 |  | EA | Yes
907-44101601 | 0121930 - ADAPTER 3/8 OD COMP X 3/8 FIP LF 1/BG |  | 4.26 | Jul 1, 2025 | 739236434081 | 5 | 60 | No Break | 0.070833 | 0.33727 |  | 10739236434088 |  | EA | Yes
907-44162001 | 0121932 - ADAPTER 1/2 OD COMP X 1/2 FIP LF 1/BG |  | 6.59 | Jul 1, 2025 | 739236434050 | 5 | 60 | No Break | 0.10167 | 0.35735 |  | 20739236434054 |  | EA | Yes
907-45102001 | C0121931 - ADAPTER 3/8 OD COMP X 1/2 FIP NL 1/BG |  | 5.36 | Jul 1, 2025 | 739236434074 | 5 | 60 | No Break | 0.09 | 0.82031 |  | 20739236434078 |  | EA | Yes
907-45202001 | C0121933 - ADAPTER 5/8 OD COMP X 1/2 FIP NL 1/BG |  | 7.55 | Jul 1, 2025 | 739236434043 | 5 | 60 | No Break | 0.12 | 0.54688 |  | 20739236434047 |  | EA | Yes
907-47100200 | XX0122408 - ADAPTER 3/8 FEMALE COMP X 1/4 COMP NO INSERTS 100/BX | Phase Out | 287.89 | May 1, 2025 | 739236434036 | 1 | 10 | No Break | 3.95 | 0.80849 |  | 10739236434033 |  | BX | No
907-47100201 | ADAPTER 3/8 FEMALE COMP X 1/4 OD COMP NL 1/BG |  | 3.21 | Jul 1, 2025 | 739236430861 | 5 | 60 | No Break | 0.25 | 0.39063 |  | 20739236430865 |  | EA | Yes
907-47101601 | XXADAPTER 3/8 FEMALE COMP X 1/2 OD COMP NL 1/BG | Phase Out | 4.16 | Jan 1, 2023 | 739236430847 | 5 | 20 | No Break | 0.105 | 0.12396 |  | 20739236430841 |  | EA | Yes
907-47151001 | XX17700138 - ADAPTER 7/16 FEMALE COMP X 3/8 OD COMP NL 1/BG | Phase Out | 4.65 | May 1, 2025 | 739236430830 | 5 | 60 | No Break | 0.078333 | 0.34401 |  | 10739236430837 |  | EA | Yes
907-47161001 | ADAPTER 1/2 FEMALE COMP X 3/8 OD COMP NL 1/BG |  | 2.95 | Jul 1, 2025 | 739236430823 | 5 | 40 | No Break | 0.06 | 0.18229 |  | 20739236430827 |  | EA | Yes
907-480201 | ADAPTER 1/4 COMPRESSION X 1/4 FEMALE FLARE W/GASKET NL 1/BG |  | 5.25 | Jul 1, 2025 | 739236434012 | 5 | 60 | No Break | 0.055 | 0.34484 |  | 20739236434016 |  | EA | Yes
907-481001 | C17700109 - ADAPTER 3/8 COMP X 3/8 FEMALE FLARE W/GASKET NO INSS 1/BG |  | 3.83 | Jul 1, 2025 | 739236434005 | 5 | 40 | No Break | 0.09 | 0.22979 |  | 20739236434009 |  | EA | Yes
907-490201 | 17700386 - CAP 1/4 OD COMP BRASS NL 1/BG |  | 1.53 | Jul 1, 2025 | 739236433992 | 5 | 60 | No Break | 0.03 | 0.30677 |  | 20739236433996 |  | EA | Yes
907-490501 | C-CAP 5/16 OD COMPRESSION BRASS NL 1/BG |  | 1.78 | Jul 1, 2025 | 739236433985 | 5 | 60 | No Break | 0.039167 | 0.3575 |  | 20739236433989 |  | EA | Yes
907-491001 | C17700387 - CAP 3/8 OD COMP BRASS NL 1/BG |  | 1.06 | Jul 1, 2025 | 739236433954 | 5 | 60 | No Break | 0.05 | 0.82031 |  | 20739236433958 |  | EA | Yes
907-491010 | C0121958 - CAP 3/8 OD BRASS COMP 10/BG |  | 10.69 | Jul 1, 2025 | 739236433947 | 5 | 60 | No Break | 0.20417 | 0.33727 |  | 20739236433941 |  | BG | Yes
907-491601 | 17700388 - CAP 1/2 OD COMP BRASS NL 1/BG |  | 1.28 | Jul 1, 2025 | 739236433930 | 5 | 40 | No Break | 0.04 | 0.54688 |  | 20739236433934 |  | EA | Yes
907-492001 | CAP 5/8 OD COMPRESSION BRASS NL 1/BG |  | 1.39 | Jul 1, 2025 | 739236433923 | 5 | 40 | No Break | 0.04 | 0.17361 |  | 20739236433927 |  | EA | Yes
907-541001 | ADAPTER 3/8 FEMALE COMP X 3/8 FEMALE COMP NL 1/BG |  | 6.29 | Jul 1, 2025 | 739236430854 | 5 | 60 | No Break | 0.16 | 0.30677 |  | 20739236430858 |  | EA | Yes
907-58101001 | C-ADAPTER 3/8 FEMALE COMPRESSION X 1/4 MIP 1/BG |  | 4.23 | Jul 1, 2025 | 739236503459 | 5 | 60 | No Break | 0.059167 | 0.34086 |  | 10739236503456 |  | EA | Yes
907-58202001 | XXC-ADAPTER 5/8 FEMALE COMPRESSION X 1/2 MIP 1/BG | Phase Out | 5.19 | Jan 1, 2023 | 739236503473 | 5 | 60 | No Break | 0.12 | 0.35449 |  | 10739236503470 |  | EA | Yes
907-981001 | C17700445, 3/8 X 3/8 COMP X 3/8 FEMALE COMP ADAPT-A-VLV 1/BG |  | 15.04 | Jul 1, 2025 | 739236502933 | 5 | 60 | No Break | 0.15417 | 0.34124 |  | 20739236502937 |  | EA | Yes
907-L990201 | XXC-NUT BREAKAWAY 1/4OD COMPRESSION 1/BG | Phase Out | 2.46 | Jan 1, 2023 | 739236206169 | 10 | 120 |  | 0.027083 | 0.35076 |  | 10739236206166 |  | EA | Yes
908-061002 | 17000108 - NUT 3/8 OD CHROME PLTD BRASS COMP W/FERRULE NL 2/BG |  | 3.32 | Jul 1, 2025 | 739236433909 | 5 | 60 | No Break | 0.06 | 0.20234 |  | 20739236433903 |  | BG | Yes
908-12020201 | 17104010 - COUPLING 1/4 OD NYLON COMPRESSION 1/BG |  | 5.63 | Jul 1, 2025 | 739236433848 | 5 | 60 | No Break | 0.02 | 0.39063 |  | 10739236433845 |  | EA | Yes
908-12101001 | XX 17104016 - COUPLING 3/8 OD NYLON COMPRESSION 1/BG | Phase Out | 7.4 | Jan 1, 2023 | 739236433831 | 5 | 60 | No Break | 0.055 | 0.3575 |  | 10739236433838 |  | EA | Yes
908-12161601 | 17104023 - COUPLING 1/2 OD NYLON COMPRESSION 1/BG |  | 21.29 | Jul 1, 2025 | 739236433824 | 5 | 60 | No Break | 0.06 | 0.52083 |  | 10739236433821 |  | EA | Yes
908-13100201 | 17104019 - REDUCING COUPLING 3/8 OD X 1/4 OD NYLON COMPRESSION 1/BG |  | 6.34 | Jul 1, 2025 | 739236433817 | 5 | 60 | No Break | 0.03 | 0.39063 |  | 10739236433814 |  | EA | Yes
908-13161001 | 17104026 - REDUCING COUPLING 1/2 OD X 3/8 OD NYLON COMP 1/BG |  | 7.91 | Jul 1, 2025 | 739236433800 | 5 | 60 | No Break | 0.05 | 0.52083 |  | 10739236433807 |  | EA | Yes
908-2002020201 | 17104040 - TEE 1/4 OD NYLON COMPRESSION 1/BG |  | 8.32 | Jul 1, 2025 | 739236433794 | 5 | 60 | No Break | 0.03 | 0.39063 |  | 10739236433791 |  | EA | Yes
908-2010101001 | 17104042 - TEE 3/8 OD NYLON COMPRESSION 1/BG |  | 13.01 | Jul 1, 2025 | 739236433787 | 5 | 60 | No Break | 0.06 | 0.52083 |  | 10739236433784 |  | EA | Yes
908-2210101001 | 17104100 - TEE 1/4 OD X 1/4 OD X 1/4 MIP NYLON COMPRESSION 1/BG |  | 8.73 | Jul 1, 2025 | 739236433770 | 5 | 60 | No Break | 0.05 | 0.52083 |  | 10739236433777 |  | EA | Yes
908-25020201 | 17104050 - 90 ELBOW 1/4 OD NYLON COMPRESSION 1/BG |  | 6.74 | Jul 1, 2025 | 739236433763 | 5 | 60 | No Break | 0.02 | 0.39063 |  | 10739236433760 |  | EA | Yes
908-25101001 | 17104052 - 90 ELBOW 3/8 OD NYLON COMPRESSION 1/BG |  | 8.32 | Jul 1, 2025 | 739236433756 | 5 | 60 | No Break | 0.058333 | 0.34679 |  | 10739236433753 |  | EA | Yes
908-27020201 | 17104090 - 90 ELBOW 1/4 OD X 1/8 MIP NYLON COMPRESSION 1/BG |  | 7.53 | Jul 1, 2025 | 739236433749 | 5 | 60 | No Break | 0.02 | 0.39063 |  | 10739236433746 |  | EA | Yes
908-27021001 | 17104092 - 90 ELBOW 1/4 OD X 1/4 MIP NYLON COMPRESSION 1/BG |  | 7.45 | Jul 1, 2025 | 739236433732 | 5 | 60 | No Break | 0.03 | 0.33727 |  | 10739236433739 |  | EA | Yes
908-27021601 | XX 17104094 - 90 ELBOW 1/4 OD X 3/8 MIP NYLON COMPRESSION 1/BG | Phase Out | 4.95 | Jan 1, 2023 | 739236433725 | 5 | 60 | No Break | 0.03 | 0.39063 |  | 10739236433722 |  | EA | Yes
908-27101001 | 17104096 - 90 ELBOW 3/8 OD X 1/4 MIP NYLON COMPRESSION 1/BG |  | 7.21 | Jul 1, 2025 | 739236433718 | 5 | 60 | No Break | 0.03 | 0.52083 |  | 10739236433715 |  | EA | Yes
908-40020201 | 17104060 - ADAPTER 1/4 OD X 1/8 MIP NYLON COMPRESSION 1/BG |  | 4.36 | Jul 1, 2025 | 739236433701 | 5 | 60 | No Break | 0.02 | 0.39063 |  | 10739236433708 |  | EA | Yes
908-40021001 | 17104063 - ADAPTER 1/4 OD X 1/4 MIP NYLON COMPRESSION 1/BG |  | 3.95 | Jul 1, 2025 | 739236433695 | 5 | 60 | No Break | 0.02 | 0.39063 |  | 10739236433692 |  | EA | Yes
908-40021601 | 17104066 - ADAPTER 1/4 OD X 3/8 MIP NYLON COMPRESSION 1/BG |  | 4.76 | Jul 1, 2025 | 739236433688 | 5 | 60 | No Break | 0.02 | 0.52083 |  | 10739236433685 |  | EA | Yes
908-40100201 | 17104069 - ADAPTER 3/8 OD X 1/8 MIP NYLON COMPRESSION 1/BG |  | 4.79 | Jul 1, 2025 | 739236433671 | 5 | 60 | No Break | 0.0425 | 0.34401 |  | 10739236433678 |  | EA | Yes
908-40101001 | 17104072 - ADAPTER 3/8 OD X 1/4 MIP NYLON COMPRESSION 1/BG |  | 4.82 | Jul 1, 2025 | 739236433664 | 5 | 60 | No Break | 0.03 | 0.39063 |  | 10739236433661 |  | EA | Yes
908-40101601 | 17104075 - ADAPTER 3/8 OD X 3/8 MIP NYLON COMPRESSION 1/BG |  | 5.11 | Jul 1, 2025 | 739236433657 | 5 | 60 | No Break | 0.03 | 0.52083 |  | 10739236433654 |  | EA | Yes
908-40161601 | 17104081 - ADAPTER 1/2 OD X 3/8 MIP NYLON COMPRESSION 1/BG |  | 5.96 | Jul 1, 2025 | 739236433633 | 5 | 60 | No Break | 0.04 | 0.52083 |  | 20739236433637 |  | EA | Yes
909-030200 | XX17210152 - INSERT ANDER LIGN 1/4 BRS 100/BG | Phase Out | 17.02 | May 1, 2025 | 739236433619 | 1 | 50 | No Break | 0.224 | 0.28889 |  | 10739236433616 |  | BG | Yes
909-030203 | XX16010152 - INSERT ANDER LIGN 1/4 BRS 3/BG | Phase Out | 2.15 | May 1, 2025 | 739236433602 | 5 | 60 | No Break | 0.025 | 0.36719 |  | 10739236433609 |  | BG | Yes
909-031000 | XX17210154 - INSERT ANDER LIGN 3/8 BRS 100/BG | Phase Out | 25.11 | May 1, 2025 | 739236433589 | 1 | 10 | No Break | 0.126 | 0.040595 |  | 30739236433580 |  | BG | Yes
909-031003 | XX16010154 - INSERT ANDER LIGN 3/8 BRS 3/BG | Phase Out | 2.67 | May 1, 2025 | 739236433572 | 5 | 60 | No Break | 0.035833 | 0.34035 |  | 10739236433579 |  | BG | Yes
909-031603 | XX16010156 - INSERT ANDER LIGN 1/2 BRS 3/BG | Phase Out | 2.04 | May 1, 2025 | 739236433565 | 5 | 60 | No Break | 0.039167 | 0.36667 |  | 10739236433562 |  | BG | Yes
909-032003 | XX16010157 - INSERT ANDER LIGN 5/8 BRS 3/BG | Phase Out | 2.41 | May 1, 2025 | 739236433558 | 5 | 60 | No Break | 0.0425 | 0.34956 |  | 10739236433555 |  | BG | Yes
909-032010 | XX 0029653 - INSERT ANDER LIGN BRS 5/8 10/BG | Phase Out | 5.33 | Jan 1, 2023 | 739236433541 | 1 | 10 | No Break | 0.01 | 0 |  | 10739236433548 |  | BG | Yes
909-070201 | NUT W/INSERT 1/4 OD ANDER-LIGN BRASS NL 1/BG |  | 2.12 | Jul 1, 2025 | 739236433534 | 10 | 120 | No Break | 0.03 | 0.30677 |  | 20739236433538 |  | BG | Yes
909-070501 | C17000092 - NUT 5/16 OD ANDER LIGN BRASS COMP 1/BG |  | 3 | Jul 1, 2025 | 739236433510 | 5 | 60 | No Break | 0.04 | 0.35076 |  | 20739236433514 |  | BG | Yes
909-071001 | C17000104 - NUT 3/8 OD ANDER LIGN BRASS COMP 1/BG |  | 2.49 | Jul 1, 2025 | 739236433503 | 10 | 120 | No Break | 0.04 | 0.67813 |  | 20739236433507 |  | BG | Yes
909-071601 | XX C17000204 - NUT ANDER LIGN 1/2 OD BRASS COMP 1/BG | Phase Out | 3.52 | Jan 1, 2023 | 739236433497 | 5 | 20 | No Break | 0.06 | 0.091146 |  | 20739236433491 |  | BG | Yes
909-072001 | XX C17000304 - NUT ANDER LIGN 5/8 OD BRASS COMP 1/BG | Phase Out | 5.73 | Jan 1, 2023 | 739236433480 | 5 | 40 | No Break | 0.07 | 0.22604 |  | 20739236433484 |  | BG | Yes
909-073001 | XX 17000504 - NUT ANDER LIGN 7/8 OD BRASS COMP 1/BG | Phase Out | 7.55 | Jan 1, 2023 | 739236433473 | 5 | 60 | No Break | 0.1125 | 0.36131 |  | 10739236433470 |  | BG | Yes
909-120101 | XX0121843-COUPLING ANDER-LIGN 3/16 IN OD W/INSERTS 1/BG | Phase Out | 3.21 | Jan 1, 2023 | 739236433459 | 5 | 60 | No Break | 0.06 | 0.35655 |  | 20739236433453 |  | BG | Yes
909-120201 | C-17700054 - COUPLING ANDER-LIGN 1/4 OD NL 1/BG |  | 4.76 | Jul 1, 2025 | 739236433442 | 10 | 120 | No Break | 0.05 | 0.54688 |  | 20739236433446 |  | BG | Yes
909-120501 | C-COUPLING ANDER-LIGN 5/16 OD NL 1/BG |  | 5.15 | Jul 1, 2025 | 739236433428 | 5 | 60 | No Break | 0.08 | 0.27344 |  | 20739236433422 |  | BG | Yes
909-121001 | 17700090 - COUPLING ANDER-LIGN 3/8 OD NL 1/BG |  | 5.6 | Jul 1, 2025 | 739236433411 | 10 | 60 | No Break | 0.077162 | 0.27344 |  | 20739236433415 |  | BG | Yes
909-121601 | 17700144 - COUPLING ANDER-LIGN 1/2 OD NL 1/BG |  | 9.68 | Jul 1, 2025 | 739236433404 | 5 | 60 | No Break | 0.11 | 0.27344 |  | 20739236433408 |  | BG | Yes
909-122001 | 17700181 - COUPLING ANDER-LIGN 5/8 OD NL 1/BG |  | 12.22 | Jul 1, 2025 | 739236433398 | 5 | 60 | No Break | 0.1 | 0.27344 |  | 20739236433392 |  | BG | Yes
909-123001 | XXCOUPLING ANDER-LIGN 7/8 OD NL 1/BG | Phase Out | 15.82 | Jan 1, 2023 | 739236433374 | 2 | 24 | No Break | 0.3 | 0.10938 |  | 20739236433378 |  | BG | Yes
909-13050201 | XX17700375 - COUPLING ANDER LIGN 5/16 X 1/4 OD W/INSERTS 1/BG | Phase Out | 12.19 | May 1, 2025 | 739236433350 | 5 | 40 | No Break | 0.07 | 0.18229 |  | 20739236433354 |  | BG | Yes
909-13100201 | C-COUPLING ANDER-LIGN 3/8 X 1/4 OD NL 1/BG |  | 8.63 | Jul 1, 2025 | 739236434364 | 5 | 60 | No Break | 0.06 | 0.32787 |  | 20739236434368 |  | BG | Yes
909-13160201 | XX0124199 - COUPLING ANDER LIGN 1/2 X 1/4 OD W/INSERTS 1/BG | Phase Out | 14.42 | Jan 1, 2023 | 739236433343 | 5 | 20 | No Break | 0.13 | 0.12148 |  | 10739236433340 |  | BG | Yes
909-13161001 | COUPLING ANDER LIGN 1/2 OD X 3/8 OD NL 1/BG |  | 8.74 | Jul 1, 2025 | 739236433336 | 5 | 60 | No Break | 0.11 | 0.27344 |  | 20739236433330 |  | BG | Yes
909-13201001 | C17700180 - COUPLING ANDER LIGN 5/8 X 3/8 OD 1/BG |  | 9.92 | Jul 1, 2025 | 739236433312 | 5 | 60 | No Break | 0.15 | 0.27344 |  | 20739236433316 |  | BG | Yes
909-13201601 | XXCOUPLING ANDER-LIGN 5/8 OD X 1/2 OD 1/BG | Phase Out | 14.42 | Jan 1, 2023 | 739236433305 | 5 | 60 | No Break | 0.15 | 0.27344 |  | 20739236433309 |  | BG | Yes
909-13302001 | XX0122204 - COUPLING ANDER LIGN 7/8 X 5/8 OD W/INSERTS 1/BG | Phase Out | 30.83 | May 1, 2025 | 739236433282 | 2 | 24 | No Break | 0.29167 | 0.33999 |  | 10739236433289 |  | BG | Yes
909-14100201 | C-ADAPTER ANDER-LIGN 3/8 OD COMP X 1/4 FE COMP 1/BG |  | 6.66 | Jul 1, 2025 | 739236433275 | 5 | 60 | No Break | 0.0775 | 0.34035 |  | 20739236433279 |  | BG | Yes
909-183001 | XX 0122206 - TEE ANDER LIGN 7/8 OD W/INSERTS 1/BG | Phase Out | 46.73 | Jan 1, 2023 | 739236433244 | 2 | 24 | No Break | 0.83958 | 0.84342 |  | 20739236433248 |  | EA | Yes
909-200201 | 17700055 - TEE 1/4 X 1/4 X 1/4 OD ANDER-LIGN NL 1/BG |  | 8.15 | Jul 1, 2025 | 739236433213 | 5 | 60 | No Break | 0.08 | 0.27344 |  | 20739236433217 |  | EA | Yes
909-201001 | 17700092 - TEE 3/8 X 3/8 X 3/8 OD ANDER-LIGN NL 1/BG |  | 8.87 | Jul 1, 2025 | 739236433206 | 5 | 120 | No Break | 0.15 | 0.54688 |  | 20739236433200 |  | EA | Yes
909-201601 | XXC-TEE 1/2 X 1/2 X 1/2 OD ANDER-LIGN NL 1/BG | Phase Out | 13.48 | Jan 1, 2023 | 739236433190 | 5 | 40 | No Break | 0.2 | 0.18229 |  | 20739236433194 |  | EA | Yes
909-202001 | TEE 5/8 OD ANDER-LIGN NL 1/BG |  | 17.82 | Jul 1, 2025 | 739236433251 | 5 | 60 | No Break | 0.3 | 0.5655 |  | 20739236433255 |  | EA | Yes
909-21100201 | C-17700091 - TEE 3/8 OD X 3/8 OD X 1/4 OD ANDER-LIGN NL 1/BG |  | 10.63 | Jul 1, 2025 | 739236433237 | 5 | 60 | No Break | 0.15 | 0.27344 |  | 20739236433231 |  | EA | Yes
909-250201 | C-ELBOW 1/4 OD ANDER-LIGN NL 1/BG |  | 7.33 | Jul 1, 2025 | 739236433169 | 5 | 40 | No Break | 0.04 | 0.20781 |  | 20739236433163 |  | EA | Yes
909-251001 | ELBOW 3/8 OD ANDER-LIGN NL 1/BG |  | 7.34 | Jul 1, 2025 | 739236433152 | 5 | 40 | No Break | 0.05 | 0.24245 |  | 20739236433156 |  | EA | Yes
909-251601 | XX17700146 - ELBOW ANDER-LIGN 1/2 OD LF 1/BG | Phase Out | 11.05 | Jan 1, 2023 | 739236433145 | 5 | 20 | No Break | 0.15 | 0.091146 |  | 20739236433149 |  | EA | Yes
909-252001 | C-ELBOW 5/8 OD ANDER-LIGN NL 1/BG |  | 15.46 | Jul 1, 2025 | 739236433138 | 5 | 60 | No Break | 0.25 | 0.27344 |  | 20739236433132 |  | EA | Yes
909-263001 | XX 0122207 - ELBOW ANDER LIGN 7/8 OD W/INSERTS 1/BG | Phase Out | 39.02 | Jan 1, 2023 | 739236433121 | 2 | 24 | No Break | 0.66875 | 0.34803 |  | 10739236433128 |  | EA | Yes
909-29021001 | XXELBOW ANDER-LIGN 1/4 OD X 1/4 MIP W/INSERT 1/BG | Phase Out | 4.48 | Jan 1, 2023 | 739236433077 | 5 | 40 | No Break | 0.09 | 0.18229 |  | 20739236433071 |  | EA | Yes
909-29101601 | ELBOW 3/8 OD ANDER-LIGN X 3/8 MIP NL 1/BG |  | 6.88 | Jul 1, 2025 | 739236433060 | 5 | 60 | No Break | 0.05 | 0.27344 |  | 20739236433064 |  | EA | Yes
909-29162001 | XX17700152 - ELBOW 1/2 OD ANDER-LIGN X 1/2 MIP NL 1/BG | Phase Out | 7.27 | Jan 1, 2023 | 739236433053 | 5 | 20 | No Break | 0.1 | 0.091146 |  | 20739236433057 |  | EA | Yes
909-30020201 | C-ELBOW 1/4 OD ANDER-LIGN X 1/8 MIP NL 1/BG |  | 5.2 | Jul 1, 2025 | 739236433046 | 5 | 40 | No Break | 0.07 | 0.18229 |  | 20739236433040 |  | EA | Yes
909-30101001 | ELBOW 3/8 OD ANDER-LIGN X 1/4 MIP NL 1/BG |  | 6.23 | Jul 1, 2025 | 739236433039 | 5 | 40 | No Break | 0.25 | 0.18229 |  | 20739236433033 |  | EA | Yes
909-30102001 | ELBOW 3/8 OD ANDER-LIGN X 1/2 MIP NL 1/BG |  | 12.2 | Jul 1, 2025 | 739236433022 | 5 | 40 | No Break | 0.05 | 0.18229 |  | 20739236433026 |  | EA | Yes
909-30161601 | XXC-17700151 - ELBOW 1/2 OD ANDER-LIGN X 3/8 MIP NL 1/BG | Phase Out | 8.03 | Jan 1, 2023 | 739236433015 | 5 | 40 | No Break | 0.15 | 0.18229 |  | 20739236433019 |  | EA | Yes
909-30201601 | XX 0122173 - ELBOW ANDER LIGN 5/8 OD X 3/8 MIP W/INSERT 1/BG | Phase Out | 10.4 | Jan 1, 2023 | 739236433008 | 5 | 20 | No Break | 0.175 | 0.11433 |  | 20739236433002 |  | EA | Yes
909-30202001 | XX17700190 - ELBOW ANDER LIGN 5/8 OD X 1/2 MIP W/INSERT 1/BG | Phase Out | 10.48 | Jan 1, 2023 | 739236432995 | 5 | 40 | No Break | 0.15 | 0.18229 |  | 20739236432999 |  | EA | Yes
909-32102001 | XX 0121856 - ELBOW ANDER LIGN 3/8 OD X 1/2 FIP RED NO INSERT 1/BG | Phase Out | 8.44 | Jan 1, 2023 | 739236432988 | 5 | 60 | No Break | 0.14833 | 0.34086 |  | 10739236432985 |  | EA | Yes
909-32202001 | XX 0121858 - ELBOW ANDER LIGN 5/8 OD X 1/2 FIP RED NO INSERT 1/BG | Phase Out | 15.13 | Jan 1, 2023 | 739236432971 | 5 | 60 | No Break | 0.25417 | 0.34401 |  | 20739236432975 |  | EA | Yes
909-40000201 | XXADAPTER ANDER-LIGN 1/8 OD X 1/8 MIP NL 1/BG | Phase Out | 7.02 | Jan 1, 2023 | 739236432964 | 5 | 60 | No Break | 0.058333 | 0.35642 |  | 20739236432968 |  | EA | Yes
909-40010201 | XXC-ADAPTER ANDER-LIGN 3/16 OD X 1/8 MIP NL 1/BG | Phase Out | 3.47 | Jan 1, 2023 | 739236432957 | 5 | 60 | No Break | 0.058333 | 0.34679 |  | 20739236432951 |  | EA | Yes
909-40020201 | XX17700061 - ADAPTER 1/4 OD ANDER-LIGN X 1/8 MIP NL 1/BG | Phase Out | 2.75 | Sep 16, 2015 | 739236432940 | 5 | 60 | No Break | 0.05 | 0.27344 |  | 10739236432947 |  | EA | No
909-40021001 | C-ADAPTER 1/4 OD ANDER-LIGN X 1/4 MIP NL 1/BG |  | 3.96 | Jul 1, 2025 | 739236432933 | 5 | 60 | No Break | 0.07 | 0.27344 |  | 20739236432937 |  | EA | Yes
909-40022001 | XX17700064 - ADAPTER 1/4 OD ANDER-LIGN X 1/2 MIP NL 1/BG | Phase Out | 3.75 | Sep 16, 2015 | 739236432919 | 5 | 60 | No Break | 0.1 | 0.27344 |  | 10739236432916 |  | EA | No
909-40101601 | C-ADAPTER 3/8 OD ANDER-LIGN X 3/8 MIP NL 1/BG |  | 5.55 | Jul 1, 2025 | 739236432872 | 5 | 60 | No Break | 0.1 | 0.27344 |  | 20739236432876 |  | EA | Yes
909-40161601 | XX17700149 - ADAPTER 1/2 OD ANDER-LIGN X 3/8 MIP NL 1/BG | Phase Out | 4.5 | Sep 16, 2015 | 739236432841 | 5 | 60 | No Break | 0.1 | 0.27344 |  | 10739236432848 |  | EA | No
909-40162001 | C-17700150 - ADAPTER 1/2 OD ANDER-LIGN X 1/2 MIP NL 1/BG |  | 8.61 | Jul 1, 2025 | 739236432834 | 5 | 60 | No Break | 0.1 | 0.27344 |  | 20739236432838 |  | EA | Yes
909-40201601 | XX17700187 - ADAPTER ANDER-LIGN 5/8 OD X 3/8 MIP LF 1/BG | Phase Out | 6.96 | Jan 1, 2023 | 739236432827 | 5 | 20 | No Break | 0.15 | 0.091146 |  | 10739236432824 |  | EA | Yes
909-40203001 | XXADAPTER ANDER-LIGN 5/8 OD X 3/4 MIP NL 1/BG | Phase Out | 14.06 | Jan 1, 2023 | 739236432803 | 5 | 60 | No Break | 0.1 | 0.27344 |  | 20739236432807 |  | EA | Yes
909-40253001 | XX 0121850 - ADAPTER ANDER LIGN 3/4 OD X 3/4 MIP W/INSERT 1/BG | Phase Out | 16.15 | Jan 1, 2023 | 739236432797 | 5 | 60 | No Break | 0.25 | 0.33756 |  | 20739236432791 |  | EA | Yes
909-40303001 | XXADAPTER ANDER-LIGN 7/8 OD X 3/4 MIP NL 1/BG | Phase Out | 11.94 | Jan 1, 2023 | 739236432780 | 2 | 24 | No Break | 0.2 | 0.10938 |  | 20739236432784 |  | EA | Yes
909-41020201 | C17700061 - ADAPTER 1/4 OD ANDER-LIGN X 1/8 MIP NL 1/BG |  | 3.57 | Jul 1, 2025 | 739236432940 | 5 | 60 | No Break | 0.05 | 0.30677 |  | 20739236432944 |  | EA | Yes
909-41021601 | C17700063 - ADAPTER 1/4 OD ANDER-LIGN X 3/8 MIP NL 1/BG |  | 4.65 | Jul 1, 2025 | 739236432926 | 5 | 60 | No Break | 0.05 | 0.27344 |  | 20739236432920 |  | EA | Yes
909-41022001 | C-17700064 - ADAPTER 1/4 OD ANDER-LIGN X 1/2 MIP NL 1/BG |  | 6.4 | Jul 1, 2025 | 739236432919 | 5 | 60 | No Break | 0.11583 | 0.36813 |  | 20739236432913 |  | EA | Yes
909-41051001 | C17700398 - ADAPTER 5/16 OD ANDER-LIGN X 1/4 MIP NL 1/BG |  | 4.7 | Jul 1, 2025 | 739236432902 | 5 | 20 | No Break | 0.07 | 0.18229 |  | 20739236432906 |  | EA | Yes
909-41101001 | C17700098 - ADAPTER 3/8 OD COMP X 1/4 MIP NL 1/BG |  | 4.76 | Jul 1, 2025 | 739236432889 | 5 | 60 | No Break | 0.07 | 0.28175 |  | 20739236432883 |  | EA | Yes
909-41102001 | C17700100 - ADAPTER 3/8 OD ANDER-LIGN X 1/2 MIP NL 1/BG |  | 6.85 | Jul 1, 2025 | 739236432865 | 10 | 120 | No Break | 0.05 | 0.54688 |  | 20739236432869 |  | EA | Yes
909-41103001 | C17700101 - ADAPTER ANDER-LIGN 3/8 OD COMP X 3/4 MIP NL 1/BG |  | 12.49 | Jul 1, 2025 | 739236432858 | 5 | 20 | No Break | 0.15 | 0.091146 |  | 20739236432852 |  | EA | Yes
909-41161601 | XXC17700149 - ADAPTER 1/2 OD ANDER-LIGN X 3/8 MIP NL 1/BG | Phase Out | 6.6 | May 1, 2025 | 739236432841 | 5 | 60 | No Break | 0.1 | 0.27344 |  | 20739236432845 |  | EA | Yes
909-41202001 | C17700188 - ADAPTER 5/8 OD ANDER-LIGN X 1/2 MIP NL 1/BG |  | 8.36 | Jul 1, 2025 | 739236432810 | 5 | 60 | No Break | 0.12833 | 0.34212 |  | 20739236432814 |  | EA | Yes
909-41302001 | XXADAPTER ANDER LIGN 7/8 OD X 1/2 MIP NL 1/BG | Phase Out | 21.79 | Jan 1, 2023 | 739236432193 | 2 | 24 | No Break | 0.26667 | 0.35462 |  | 20739236432197 |  | EA | Yes
909-41303007 | XX ADAPTER ANDER LIGN 7/8 OD X 3/4 MIP RED W/INSERT 2/CLAMSHELL | Phase Out | 15.25 | Sep 16, 2015 | 739236431707 | 5 | 30 | No Break | 0.48833 | 0.47251 |  | 20739236431701 |  | EA | Yes
909-43102001 | XXC17700097 - ADAPTER ANDER-LIGN 3/8 OD X 1/2 FSWT LF 1/BG | Phase Out | 5.68 | May 1, 2025 | 739236431158 | 5 | 40 | No Break | 0.05 | 0.28889 |  | 20739236431152 |  | EA | Yes
909-44021001 | 17700058 - ADAPTER ANDER-LIGN 1/4 OD X 1/4 FIP LF 1/BG |  | 7.61 | Jul 1, 2025 | 739236430991 | 5 | 60 | No Break | 0.05 | 0.27344 |  | 20739236430995 |  | EA | Yes
909-44021601 | XX C17700059 - ADAPTER ANDER-LIGN 1/4 OD X 3/8 FIP LF 1/BG | Phase Out | 5.28 | Jan 1, 2023 | 739236430984 | 5 | 20 | No Break | 0.09 | 0.091146 |  | 20739236430988 |  | EA | Yes
909-44022001 | XX17700060 - ADAPTER ANDER-LIGN 1/4 OD X 1/2 FIP LF 1/BG | Phase Out | 3.75 | Sep 16, 2015 | 739236430977 | 5 | 40 | No Break | 0.05 | 0.18229 |  | 20739236430971 |  | EA | Yes
909-44101601 | C-ADAPTER 3/8 OD ANDER-LIGN X 3/8 FIP NL 1/BG |  | 8.88 | Jul 1, 2025 | 739236430946 | 5 | 60 | No Break | 0.05 | 0.27344 |  | 20739236430940 |  | EA | Yes
909-44161601 | XX17700147 - ADAPTER ANDER-LIGN 1/2 OD X 3/8 FIP LF 1/BG | Phase Out | 8.01 | Jan 1, 2023 | 739236430915 | 5 | 20 | No Break | 0.1 | 0.12148 |  | 20739236430919 |  | EA | Yes
909-44162001 | XX17700148 - ADAPTER 1/2 OD ANDER-LIGN X 1/2 FIP NL 1/BG | Phase Out | 12.56 | Jan 1, 2023 | 739236430908 | 5 | 60 | No Break | 0.1 | 0.27344 |  | 20739236430902 |  | EA | Yes
909-44203001 | XX17700186 - ADAPTER ANDER LIGN 5/8 OD X 3/4 FIP W/INSERT 1/BG | Phase Out | 15.13 | Jan 1, 2023 | 739236430885 | 5 | 20 | No Break | 0.17 | 0.091146 |  | 20739236430889 |  | EA | Yes
909-44303001 | XXADAPTER ANDER-LIGN 7/8 OD X 3/4 FIP NL 1/BG | Phase Out | 16.15 | Jan 1, 2023 | 739236430878 | 2 | 24 | No Break | 0.25208 | 0.33637 |  | 20739236430872 |  | EA | Yes
909-45020201 | C-ADAPTER 1/4 OD ANDER-LIGN X 1/8 FIP NL 1/BG |  | 4.24 | Jul 1, 2025 | 739236431004 | 5 | 60 | No Break | 0.038333 | 0.35359 |  | 20739236431008 |  | EA | Yes
909-45022001 | XX C17700060 - ADAPTER ANDER-LIGN 1/4 OD X 1/2 FIP LF 1/BG | Phase Out | 5.28 | Jan 1, 2023 | 739236430977 | 5 | 40 | No Break | 0.05 | 0.18229 |  | 20739236430971 |  | EA | Yes
909-45051001 | C17700396 - ADAPTER 5/16 OD ANDER-LIGN X 1/4 FIP NL 1/BG |  | 6.76 | May 1, 2025 | 739236430960 | 5 | 20 | No Break | 0.07 | 0.18229 |  | 20739236430964 |  | EA | Yes
909-45101001 | C17700094 - ADAPTER 3/8 OD ANDER-LIGN X 1/4 FIP NL 1/BG |  | 6.61 | Jul 1, 2025 | 739236430953 | 5 | 40 | No Break | 0.07 | 0.18229 |  | 20739236430957 |  | EA | Yes
909-45102001 | ADAPTER 3/8 OD ANDER-LIGN X 1/2 FIP NL 1/BG |  | 7.46 | Jul 1, 2025 | 739236430939 | 10 | 120 | No Break | 0.05 | 0.54688 |  | 20739236430933 |  | EA | Yes
909-45202001 | C17700185 - ADAPTER 5/8 OD ANDER-LIGN X 1/2 FIP NL 1/BG |  | 8.31 | Jul 1, 2025 | 739236430892 | 5 | 60 | No Break | 0.12583 | 0.35076 |  | 20739236430896 |  | EA | Yes
909-991001 | TEE 3/8 FE COMP X 3/8 X 3/8 ANDER-LIGN ADAPT-A-VLV 1/BG |  | 13.37 | Jul 1, 2025 | 739236434302 | 5 | 60 | No Break | 0.15 | 0.82031 |  | 20739236434306 |  | EA | Yes
909-99100201 | TEE 3/8 FE COMP X 3/8 X 1/4 ANDER-LIGN ADAPT-A-VLV 1/BG |  | 12.08 | Jul 1, 2025 | 739236434296 | 5 | 60 | No Break | 0.15 | 0.82031 |  | 20739236434290 |  | EA | Yes
910-2 | SHALLOW FLANGE 1/2 CTS CHROME |  | 0.6 | Jun 1, 2023 | 739236408068 | 25 | 250 | No Break | 0.031 | 0.47033 |  | 20739236408062 |  | EA | Yes
910-3 | SHALLOW FLANGE 3/4 CTS CHROME |  | 0.63 | Jan 1, 2023 | 739236408143 | 25 | 250 | No Break | 0.0302 | 0.49051 |  | 20739236408147 |  | EA | Yes
911-1 | SHALLOW FLANGE 3/8 IPS CHROME |  | 0.7 | Jan 1, 2023 | 739236709721 | 25 | 250 | No Break | 0.03 | 1.2352 |  | 20739236709722 |  | EA | Yes
911-2 | SHALLOW FLANGE 1/2 IPS CHROME 1/BG |  | 0.6 | Jun 1, 2023 | 739236408105 | 25 | 250 | No Break | 0.0298 | 0.48526 |  | 20739236408109 |  | EA | Yes
911-3 | SHALLOW FLANGE 3/4 IPS CHROME 1/BG |  | 0.72 | Jan 1, 2023 | 739236408181 | 25 | 250 | No Break | 0.022 | 0.39897 |  | 20739236408185 |  | EA | Yes
911-4 | SHALLOW FLANGE 1 IPS CHROME 1/BG |  | 0.83 | Jan 1, 2023 | 739236408235 | 25 | 250 | No Break | 0.028379 | 0.2995 |  | 20739236408239 |  | EA | Yes
911-6 | SHALLOW FLANGE 1-1/2 IPS CHROME 1/BG |  | 0.99 | Jan 1, 2023 | 739236408273 | 25 | 250 | No Break | 0.0266 | 0.41526 |  | 20739236408277 |  | EA | Yes
911-6D | DELUXE SHALLOW FLANGE 1-1/2 IPS X 3-1/2 OD CHROME |  | 1.36 | Jan 1, 2023 | 739236507785 | 25 | 250 | No Break | 0.06 | 1.2196 |  | 20739236507789 |  | EA | Yes
911-7 | SHALLOW FLANGE 2 IPS CHROME 1/BG |  | 1.66 | Jan 1, 2023 | 739236408297 | 25 | 250 | No Break | 0.064 | 1.4986 |  | 20739236408291 |  | EA | Yes
920-1W | FLANGE TRIM-TITE 3/8 NOM CTS WHT |  | 0.162 | Jan 1, 2023 | 739236407030 | 50 | 500 | No Break | 0.0116 | 0.90147 |  | 20739236407034 |  | EA | No
920-2W | TRIMTITE SH FLANGE 1/2IN NOM |  | 0.223 | Jan 1, 2023 | 739236407061 | 25 | 250 | No Break | 0.015558 | 0.80575 |  | 20739236407065 | 17500 | EA | No
920-2WPK2 | TRIMTITE SH FLANGE 1/2IN NOM 2/BG |  | 0.95 | Jan 1, 2023 | 739236407047 | 10 | 10 |  | 0.046319 | 0.07578 |  | 10739236407044 |  | BG | Yes
920-3W | TRIMTITE SH FLANGE 3/4IN NOM |  | 0.244 | Jan 1, 2023 | 739236407146 | 25 | 250 | No Break | 0.015358 | 0.80575 |  | 20739236407140 |  | EA | No
920-3WPK2 | TRIMTITE SH FLANGE 3/4IN NOM 2/BG |  | 0.99 | Jan 1, 2023 | 739236407122 | 10 | 10 |  | 0.045919 | 0.07578 |  | 10739236407129 |  | BG | Yes
920-4W | FLANGE TRIM-TITE 1 NOM CTS WHT |  | 0.51 | Jan 1, 2023 | 739236407214 | 20 | 100 | No Break | 0.014294 | 0.5617 |  | 20739236407218 |  | EA | No
920-4WPK2 | TRIMTITE SH FLANGE 1IN CTS 2/BG |  | 1.52 | Jan 1, 2023 | 739236407207 | 1 | 1 |  | 0.10144 | 0.012805 |  | 10739236407204 |  | BG | Yes
921-2W | FLANGE TRIM-TITE 1/2 IPS WHT |  | 0.244 | Jan 1, 2023 | 739236407108 | 50 | 500 | No Break | 0.011492 | 0.806 |  | 20739236407102 |  | EA | No
921-2WPK2 | TRIMTITE SH FLANGE 1/2IN IPS 2/BG |  | 0.99 | Jan 1, 2023 | 739236407085 | 10 | 10 |  | 0.048319 | 0.07578 |  | 10739236407082 |  | BG | Yes
921-3W | FLANGE TRIM-TITE 3/4 IPS WHT |  | 0.26 | Aug 31, 2021 | 739236407184 | 50 | 500 | No Break | 0.0111 | 0.92517 |  | 20739236407188 |  | EA | No
921-3WPK2 | TRIMTITE SH FLANGE 3/4IN IPS 2/BG |  | 1.02 | Aug 31, 2021 | 739236407160 | 10 | 10 |  | 0.048839 | 0.07578 |  | 10739236407167 |  | BG | Yes
921-4W | FLANGE TRIM-TITE 1 NOM IPS WHT |  | 0.47 | Jan 1, 2023 | 739236407238 | 20 | 100 | No Break | 0.042942 | 0.5617 |  | 20739236407232 |  | EA | No
921-4WPK2 | TRIMTITE SH FLANGE 1IN IPS 2/BG |  | 1.44 | Jan 1, 2023 | 739236407221 | 10 | 10 |  | 0.12933 | 0.12805 |  | 10739236407228 |  | BG | Yes
921-6W | FLANGE TRIM-TITE 1-1/2 IPS WHT |  | 0.45 | Jan 1, 2023 | 739236407276 | 20 | 100 | No Break | 0.03787 | 0.5617 |  | 20739236407270 | 7000 | EA | No
921-6WPK2 | TRIMTITE SH FLANGE 1-1/2IN IPS 1/BG |  | 0.95 | Jan 1, 2023 | 739236407269 | 10 | 10 | No Break | 0.054112 | 0.07578 |  | 10739236407266 |  | EA | Yes
921-7W | FLANGE TRIM-TITE 2 IPS WHT |  | 0.47 | Jan 1, 2023 | 739236407290 | 20 | 100 | No Break | 0.034852 | 0.5617 |  | 20739236407294 | 7000 | EA | No
921-7WPK2 | TRIMTITE SH FLANGE 2IN IPS 1/BG |  | 0.97 | Jan 1, 2023 | 739236407283 | 10 | 10 |  | 0.051112 | 0.07578 |  | 10739236407280 |  | EA | Yes
922-5W | TRIMTITE DEEP FLANGE 1-1/4 TUBULAR WHITE |  | 1 | Jan 1, 2023 | 739236507983 | 25 | 25 | No Break | 0.10384 | 0.38148 |  | 10739236507980 |  | EA | No
922-5WPK2 | TRIMTITE DEEP FLANGE 1-1/4 TUBULAR-IBC |  | 1.5 | Jan 1, 2023 | 739236407320 | 10 | 10 |  | 0.10913 | 0.12805 |  | 10739236407327 |  | EA | Yes
922-6W | TRIMTITE DEEP FLANGE 1-1/2 TUBULAR WHITE |  | 1 | Jan 1, 2023 | 739236507990 | 25 | 25 | No Break | 0.10284 | 0.38148 |  | 10739236507997 |  | EA | No
922-6WPK2 | TRIMTITE DEEP FLANGE 1-1/2 TUBULAR-IBC |  | 1.5 | Jan 1, 2023 | 739236407344 | 10 | 10 |  | 0.10813 | 0.12805 |  | 10739236407341 |  | EA | Yes
923-1036C00 | SHALLOW FLANGE 1-1/2 OD (TUBULAR) CHROME |  | 0.77 | Aug 15, 2022 | 739236455925 | 12 | 120 | No Break | 0.03 | 0 |  | 20723936455929 |  | EA | Yes
923-1612C01 | FLOOR & CEILING PLATE 1/2 CTS CHROME 1/BG |  | 2.12 | Aug 15, 2022 | 739236409041 | 12 | 12 | No Break | 0.054167 | 0.0875 |  | 107329236409048 |  | EA | Yes
923-1613C01 | FLOOR & CEILING PLATE 3/4 CTS CHROME 1/BG |  | 2.44 | Aug 15, 2022 | 739236709677 | 12 | 12 | No Break | 0.0625 | 0.12413 |  | 10739236709674 |  | EA | Yes
923-1614C01 | FLOOR & CEILING PLATE 1-IN CTS CHROME 1/BG |  | 2.49 | Aug 15, 2022 | 739236709684 | 12 | 120 | No Break | 0.05 | 0.32568 |  | 10739236709681 |  | EA | Yes
923-1615C01 | FLOOR & CEILING PLATE 1-1/4 CTS CHROME 1/BG |  | 2.83 | Aug 15, 2022 | 739236502964 | 12 | 12 | No Break | 0.079167 | 0.1247 |  | 10739236502961 |  | EA | Yes
923-1616C01 | FLOOR & CEILING PLATE 1-1/2 CTS CHROME 1/BG |  | 2.83 | Aug 15, 2022 | 739236502971 | 12 | 12 | No Break | 0.075 | 0.12413 |  | 10739236502978 |  | EA | Yes
923-1622C01 | FLOOR & CEILING PLATE 1/2 IPS CHROME 1/BG |  | 2.05 | Aug 15, 2022 | 739236409089 | 12 | 12 | No Break | 0.054167 | 0.12413 |  | 10739236409086 |  | EA | Yes
923-1623C01 | FLOOR & CEILING PLATE 3/4 IPS CHROME 1/BG |  | 2.77 | Aug 15, 2022 | 739236409164 | 12 | 12 | No Break | 0.054167 | 0.081272 |  | 10739236409161 |  | EA | Yes
923-1624C01 | FLOOR & CEILING PLATE 1 IPS CHROME 1/BG |  | 2.27 | Aug 15, 2022 | 739236708991 | 12 | 12 | No Break | 0.075 | 0.12986 |  | 10739236708998 |  | EA | Yes
923-1625C01 | FLOOR & CEILING PLATE 1-1/4 IPS CHROME 1/BG |  | 2.83 | Aug 15, 2022 | 739236455796 | 12 | 12 | No Break | 0.070833 | 0.073111 |  | 10739236455793 |  | EA | Yes
923-1626C01 | FLOOR & CEILING PLATE 1-1/2 IPS CHROME 1/BG |  | 2.32 | Aug 15, 2022 | 739236409263 | 12 | 12 | No Break | 0.0625 | 0.090394 |  | 10739236409260 |  | EA | Yes
923-1627C01 | FLOOR & CEILING PLATE 2-IN IPS CHROME 1/BG |  | 3.32 | Aug 15, 2022 | 739236709004 | 12 | 12 | No Break | 0.091667 | 0.081279 |  | 10739236709001 |  | EA | Yes
923-2321C00 | DEEP BELL FLANGE 3/8 IPS CHROME |  | 2.82 | Aug 15, 2022 | 739236455802 | 25 | 100 | No Break | 0.045 | 0.17949 |  | 10739236455809 |  | EA | Yes
923-2322C00 | DEEP BELL FLANGE 1/2 IPS CHROME |  | 3.66 | Aug 15, 2022 | 739236455819 | 25 | 100 | No Break | 0.0495 | 0.37472 |  | 10739236455816 |  | EA | Yes
923-2326C00 | DEEP BOX FLANGE 1-1/2 IPS CHROME |  | 3.29 | May 1, 2025 | 739236455826 | 5 | 100 | No Break | 0.0815 | 0.77936 |  | 10739236455823 |  | EA | Yes
923-2335C00 | DEEP BOX FLANGE 1-1/4 OD (TUBULAR) CHROME |  | 3.01 | May 1, 2025 | 739236455833 | 5 | 100 | No Break | 0.11 | 1.4 |  | 10739236455830 |  | EA | Yes
923-2336C00 | DEEP BOX FLANGE 1-1/2 OD (TUBULAR) CHROME |  | 2.57 | May 1, 2025 | 739236502544 | 5 | 100 | No Break | 0.0885 | 0.89599 |  | 10739236502541 |  | EA | Yes
923-2435C00 | DEEP BELL FLANGE 1-1/4 OD X 3 BASE CHROME |  | 2.49 | Aug 15, 2022 | 739236455857 | 25 | 25 | No Break | 0.062 | 0.084559 |  | 10739236455854 |  | EA | Yes
923-2436C00 | DEEP BELL FLANGE 1-1/2 OD X 3 BASE CHROME |  | 2.72 | Aug 15, 2022 | 739236455864 | 25 | 25 | No Break | 0.052 | 0.090106 |  | 10739236455861 |  | EA | Yes
923-2521C04 | ESCUTCHEON CAST BRASS W/ SET SCREW 3/8 IPS CHROME |  | 8.84 | Aug 15, 2022 | 739236455871 | 1 | 200 |  | 0.12 | 0.41486 |  | 20739236455875 |  | EA | Yes
923-2522C04 | 0140296 - ESCUTCHEON CAST BRASS W/ SET SCREW 1/2 IPS CHROME |  | 9.62 | Aug 15, 2022 | 739236455888 | 1 | 200 |  | 0.098 | 0.47662 |  | 20739236455882 |  | EA | Yes
923-2526C04 | ESCUTCHEON CAST BRASS W/ SET SCREW 1 1/2 IPS CHROME |  | 14.27 | Aug 15, 2022 | 739236457554 | 1 | 200 |  | 0.222 | 0.9263 |  | 20739236457558 |  | EA | Yes
923-2527C04 | ESCUTCHEON CAST BRASS W/ SET SCREW 2 IPS CHROME |  | 16.39 | Aug 15, 2022 | 739236455901 | 1 | 200 |  | 0.232 | 1.3056 |  | 20739236455905 |  | EA | Yes
923-2536C04 | XX0140301 - ESCUTCHEON CAST BRASS W/ SET SCREW 1 1/2 OD CHROME | Phase Out | 14.27 | Aug 15, 2022 | 739236455918 | 1 | 200 |  | 0.166 | 0.65469 |  | 20739236455912 |  | EA | Yes
926-2 | SNAP-ONE POLY FLOOR & CEILING PLATE 1/2 CTS CHROME 1/BG |  | 1.38 | Aug 15, 2022 | 739236430069 | 12 | 120 | No Break | 0.01567 | 0.425 |  | 20739236430063 |  | EA | Yes
926-2W | SNAP-ONE POLY FLOOR & CEILING PLATE 1/2 CTS WHITE 1/BG |  | 0.9 | Aug 15, 2022 | 739236508010 | 12 | 120 | No Break | 0.0145 | 0.425 |  | 20739236508014 |  | EA | Yes
926-3 | SNAP-ONE POLY FLOOR & CEILING PLATE 3/4 CTS CHROME 1/BG |  | 1.41 | Aug 15, 2022 | 739236430144 | 12 | 120 | No Break | 0.027917 | 0.54093 |  | 20739236430148 |  | EA | Yes
926-3W | SNAP-ONE POLY FLOOR & CEILING PLATE 3/4 CTS WHITE 1/BG |  | 0.95 | Aug 15, 2022 | 739236508034 | 12 | 120 | No Break | 0.0165 | 0.425 |  | 20739236508038 |  | EA | Yes
926-4 | SNAP-ONE POLY FLOOR & CEILING PLATE 1 CTS CHROME 1/BG |  | 1.53 | Aug 15, 2022 | 739236430212 | 12 | 120 | No Break | 0.025 | 0.425 |  | 20739236430216 |  | EA | Yes
926-4W | SNAP-ONE POLY FLOOR & CEILING PLATE 1 CTS WHITE 1/BG |  | 1.11 | Aug 15, 2022 | 739236508058 | 12 | 120 | No Break | 0.032083 | 0.58094 |  | 20739236508052 |  | EA | Yes
927-2 | SNAP-ONE POLY FLOOR & CEILING PLATE 1/2 IPS CHROME 1/BG |  | 1.38 | Aug 15, 2022 | 739236495426 | 12 | 120 | No Break | 0.028333 | 0.59652 |  | 20739236495420 |  | EA | Yes
927-2PK2 | XXSNAP-ONE POLY F&C PLATE 1/2 IPS CHROME 1/BG | Phase Out | 1.54 | Aug 15, 2022 | 739236430083 | 12 | 12 |  | 0.044352 | 0.07578 |  | 20739236430087 |  | BG | Yes
927-2W | SNAP-ONE POLY FLOOR & CEILING PLATE 1/2 IPS WHITE 1/BG |  | 0.94 | Aug 15, 2022 | 739236508072 | 12 | 120 | No Break | 0.025 | 0.308 |  | 20739236508076 |  | EA | Yes
927-3 | SNAP-ONE POLY FLOOR & CEILING PLATE 3/4 IPS CHROME 1/BG |  | 1.51 | Aug 15, 2022 | 739236430182 | 12 | 120 | No Break | 0.025 | 0.425 |  | 20739236430186 |  | EA | Yes
927-3PK2 | XXSNAP-ONE POLY F&C PLATE 3/4 IPS CHROME 1/BG | Phase Out | 1.76 | Aug 15, 2022 | 739236430168 | 12 | 12 |  | 0.044352 | 0.07578 |  | 20739236430162 |  | BG | Yes
927-3W | SNAP-ONE POLY FLOOR & CEILING PLATE 3/4 IPS WHITE 1/BG |  | 0.95 | Aug 15, 2022 | 739236508096 | 12 | 120 | No Break | 0.022781 | 0.425 |  | 20739236508090 |  | EA | Yes
927-4 | SNAP-ONE POLY FLOOR & CEILING PLATE 1 IPS CHROME 1/BG |  | 1.61 | Aug 15, 2022 | 739236430236 | 12 | 120 | No Break | 0.02792 | 0.308 |  | 20739236430230 |  | EA | Yes
927-4PK2 | XX SNAP-ONE POLY F&C PLATE 1 IPS CHROME 1/BG | Phase Out | 1.67 | Aug 15, 2022 | 739236430229 | 12 | 12 |  | 0.044352 | 0.07578 |  | 20739236430223 |  | BG | Yes
927-4W | SNAP-ONE POLY FLOOR & CEILING PLATE 1 IPS WHITE 1/BG |  | 1.1 | Aug 15, 2022 | 739236508119 | 12 | 120 | No Break | 0.023 | 0.425 |  | 20739236508113 |  | EA | Yes
927-5 | SNAP ONE FLOOR & CEILING PLATE 1-1/4 IPS CHROME 1/BG |  | 2.19 | Aug 15, 2022 | 739236709356 | 12 | 120 |  | 0.04375 | 1.7274 |  | 20739236709350 |  | EA | Yes
927-6 | SNAP-ONE POLY FLOOR & CEILING PLATE 1-1/2 IPS CHROME 1/BG |  | 2.27 | Aug 15, 2022 | 739236430274 | 12 | 120 | No Break | 0.03796 | 0.627 |  | 20739236430278 |  | EA | Yes
927-6W | SNAP-ONE POLY FLOOR & CEILING PLATE 1-1/2 IPS WHITE 1/BG |  | 1.31 | Aug 15, 2022 | 739236508133 | 12 | 120 | No Break | 0.033 | 0.425 |  | 20739236508137 |  | EA | Yes
927-7 | SNAP-ONE POLY FLOOR & CEILING PLATE 2 IPS CHROME 1/BG |  | 2.53 | Aug 15, 2022 | 739236430298 | 12 | 120 | No Break | 0.04463 | 0.627 |  | 20739236430292 |  | EA | Yes
927-7W | SNAP-ONE POLY FLOOR & CEILING PLATE 2 IPS WHITE 1/BG |  | 1.3 | Aug 15, 2022 | 739236508157 | 12 | 120 | No Break | 0.041 | 0.425 |  | 20739236508151 |  | EA | Yes
927-8W | SNAP-ONE POLY FLOOR & CEILING PLATE 3 IPS WHITE 1/BG |  | 2.45 | Aug 15, 2022 | 739236508164 | 12 | 120 | No Break | 0.04517 | 0.74996 |  | 20739236508168 |  | EA | Yes
928-12 | 1/2 IPS DRY SEAL PIPE COLLAR |  | 0.27 | Apr 14, 2021 | 739236508171 | 50 | 500 | No Break | 0.0067433 | 0.2545 |  | 20739236508175 |  | EA | No
928-2 | 1/2 CTS DRY SEAL PIPE COLLAR |  | 0.27 | Apr 14, 2021 | 739236508201 | 50 | 500 | No Break | 0.0062644 | 0.2545 |  | 20739236508205 |  | EA | No
929-01302001 | C-DIELECTRIC UNION 3/4 FIP X 1/2 SWT |  | 18.66 | Apr 3, 2025 | 739236430786 | 5 | 20 | No Break | 0.45 | 0.12153 |  | 20739236430780 |  | EA | Yes
929-01303001 | C-DIELECTRIC UNION 3/4 FIP X 3/4 SWT |  | 18.36 | Apr 3, 2025 | 739236430779 | 5 | 60 | No Break | 0.45 | 0.36458 |  | 20739236430773 |  | EA | Yes
930-120201 | C-COUPLING 1/8 FIP X 1/8 FIP BARSTOCK NL 1/BG |  | 1.75 | May 1, 2025 | 739236429308 | 5 | 60 | No Break | 0.05 | 0.27344 |  | 20739236429302 |  | EA | Yes
930-121001 | C-COUPLING 1/4 FIP X 1/4 FIP BARSTOCK NL 1/BG |  | 2.07 | May 1, 2025 | 739236429292 | 5 | 60 | No Break | 0.043 | 0.27344 |  | 20739236429296 |  | EA | Yes
930-121601 | C-COUPLING 3/8 FIP X 3/8 FIP BARSTOCK NL 1/BG |  | 3.14 | May 1, 2025 | 739236429285 | 5 | 60 | No Break | 0.057 | 0.27344 |  | 20739236429289 |  | EA | Yes
930-122001 | COUPLING 1/2 FIP X 1/2 FIP BARSTOCK NL 1/BG |  | 4.84 | May 1, 2025 | 739236430724 | 5 | 60 | No Break | 0.14167 | 0.3575 |  | 20739236430728 |  | EA | Yes
930-122010 | XX0122056 - COUPLING BARSTOCK 1/2 FIP X 1/2 FIP 10/BG | Phase Out | 36.38 | May 1, 2025 | 739236430717 | 1 | 30 | No Break | 0.93167 | 0.40028 |  | 10739236430714 |  | BG | Yes
930-123001 | C17700313 - COUPLING BARSTOCK 3/4 FIP X 3/4 FIP 1/BG |  | 5.43 | May 1, 2025 | 739236470454 | 5 | 60 | No Break | 0.14833 | 0.34635 |  | 20739236470458 |  | EA | Yes
930-13100201 | C17700255 - COUPLING BARSTOCK 1/4 FIP X 1/8 FIP 1/BG |  | 2.66 | May 1, 2025 | 739236429186 | 5 | 60 | No Break | 0.06 | 0.27344 |  | 20739236429180 |  | EA | Yes
930-13161001 | 17700270 - COUPLING 3/8 FIP X 1/4 FIP BARSTOCK NL 1/BG |  | 3.48 | May 1, 2025 | 739236430687 | 5 | 60 | No Break | 0.05 | 0.27344 |  | 20739236430681 |  | EA | Yes
930-13201001 | C17700288 - COUPLING 1/2 FIP X 1/4 FIP BARSTOCK NL 1/BG |  | 5.1 | May 1, 2025 | 739236430656 | 5 | 60 | No Break | 0.05 | 0.27344 |  | 20739236430650 |  | EA | Yes
930-13201601 | C COUPLING 1/2 FIP X 3/8 FIP BARSTOCK NL 1/BG |  | 4.58 | May 1, 2025 | 739236430649 | 5 | 60 | No Break | 0.1 | 0.27344 |  | 20739236430643 |  | EA | Yes
930-13302001 | C17700314 - COUPLING BARSTOCK 3/4 FIP X 1/2 FIP NL 1/BG |  | 8.74 | May 1, 2025 | 739236430618 | 5 | 60 | No Break | 0.16 | 0.27344 |  | 20739236430612 |  | EA | Yes
930-15100201 | HEX BUSHING 1/4 MIP X 1/8 FIP BARSTOCK NL 1/BG |  | 1.87 | May 1, 2025 | 739236430595 | 5 | 60 | No Break | 0.03 | 0.27344 |  | 20739236430599 |  | EA | Yes
930-15100210 | XX0122068 - HEX BUSHING BARSTOCK 1/4 MIP X 1/8 FIP 10/BG | Phase Out | 13.27 | May 1, 2025 | 739236430588 | 1 | 150 | No Break | 0.23267 | 0.36358 |  | 10739236430585 |  | BG | Yes
930-15160201 | C 17700273 - HEX BUSHING 3/8 MIP X 1/8 FIP BARSTOCK NL 1/BG |  | 2.32 | May 1, 2025 | 739236430571 | 5 | 40 | No Break | 0.06 | 0.18229 |  | 20739236430575 |  | EA | Yes
930-15161001 | HEX BUSHING 3/8 MIP X 1/4 FIP BARSTOCK NL 1/BG |  | 2.32 | May 1, 2025 | 739236430557 | 5 | 60 | No Break | 0.05 | 0.27344 |  | 20739236430551 |  | EA | Yes
930-15161010 | XX0122070 - HEX BUSHING BARSTOCK 3/8 MIP X 1/4 FIP 10/BG | Phase Out | 17.63 | May 1, 2025 | 739236430540 | 1 | 100 | No Break | 0.3205 | 0.37983 |  | 10739236430547 |  | BG | Yes
930-15200201 | C17700293 - HEX BUSHING BARSTOCK 1/2 MIP X 1/8 FIP 1/BG |  | 3.81 | May 1, 2025 | 739236430533 | 5 | 60 | No Break | 0.1 | 0.27344 |  | 20739236430537 |  | EA | Yes
930-15201001 | C17700294 - HEX BUSHING 1/2 MIP X 1/4 FIP BARSTOCK NL 1/BG |  | 3.28 | May 1, 2025 | 739236430526 | 5 | 60 | No Break | 0.05 | 0.36458 |  | 20739236430520 |  | EA | Yes
930-15201601 | HEX BUSHING 1/2 MIP X 3/8 FIP BARSTOCK NL 1/BG |  | 2.76 | May 1, 2025 | 739236430519 | 5 | 60 | No Break | 0.05 | 0.27344 |  | 20739236430513 |  | EA | Yes
930-15201610 | 0122071 - HEX BUSHING BARSTOCK 1/2 MIP X 3/8 FIP 10/BG |  | 25.16 | May 1, 2025 | 739236430502 | 1 | 60 | No Break | 0.51833 | 0.33132 |  | 10739236430509 |  | BG | Yes
930-15301001 | XX0121973 - HEX BUSHING BARSTOCK 3/4 MIP X 1/4 FIP 1/BG | Phase Out | 8.25 | May 1, 2025 | 739236430496 | 5 | 60 | No Break | 0.20917 | 0.34401 |  | 20739236430490 |  | EA | Yes
930-15302001 | HEX BUSHING 3/4 MIP X 1/2 FIP BARSTOCK NL 1/BG |  | 5.63 | Jul 1, 2025 | 739236430472 | 5 | 60 | No Break | 0.1 | 0.27344 |  | 20739236430476 |  | EA | Yes
930-15403001 | 17700334 - HEX BUSHING 1 MIP X 3/4 FIP BARSTOCK NL 1/BG |  | 9.84 | May 1, 2025 | 739236430458 | 2 | 24 | No Break | 0.25 | 0.29167 |  | 20739236430452 |  | EA | Yes
930-16161001 | XX 0121975 - FACE BUSHING 3/8 MIP X 1/4 FIP BARSTOCK NL 1/BG | Phase Out | 3.61 | Jan 1, 2023 | 739236430441 | 5 | 60 | No Break | 0.034167 | 0.35076 |  | 20739236430445 |  | EA | Yes
930-200201 | XXTEE 1/8 X 1/8 X 1/8 FIP BARSTOCK NL 1/BG | Phase Out | 3.75 | Jan 1, 2023 | 739236455956 | 5 | 20 | No Break | 0.07 | 0.091146 |  | 10739236455953 |  | EA | Yes
930-201001 | 17700253 - TEE 1/4 X 1/4 X 1/4 FIP BARSTOCK NL 1/BG |  | 4.32 | May 1, 2025 | 739236456694 | 5 | 60 | No Break | 0.275 | 0.84336 |  | 20739236456698 |  | EA | Yes
930-201601 | C17700267 - TEE 3/8 X 3/8 X 3/8 FIP BARSTOCK NL 1/BG |  | 7.3 | May 1, 2025 | 739236502551 | 5 | 60 | No Break | 0.13833 | 0.32639 |  | 20739236502555 |  | EA | Yes
930-202001 | TEE 1/2 FIP YELLOW BRASS FORGED NL 1/BG |  | 11 | May 1, 2025 | 739236502797 | 5 | 60 | No Break | 0.27667 | 0.39035 |  | 20739236502791 |  | EA | Yes
930-250201 | C17700239 - ELBOW BARSTOCK 1/8 FIP X 1/8 FIP 1/BG |  | 3.02 | May 1, 2025 | 739236430373 | 5 | 20 | No Break | 0.08 | 0.091146 |  | 20739236430377 |  | EA | Yes
930-251001 | C17700251 - ELBOW 1/4 FIP X 1/4 FIP BARSTOCK NL 1/BG |  | 4.61 | May 1, 2025 | 739236430366 | 5 | 60 | No Break | 0.05 | 0.27344 |  | 20739236430360 |  | EA | Yes
930-251601 | C17700266 - ELBOW 3/8 FIP X 3/8 FIP BARSTOCK NL 1/BG |  | 6.03 | May 1, 2025 | 739236430359 | 5 | 40 | No Break | 0.14 | 0.18229 |  | 20739236430353 |  | EA | Yes
930-252001 | C17700285 - ELBOW FORGED 1/2 FIP X 1/2 FIP NL 1/BG |  | 8.65 | May 1, 2025 | 739236430342 | 5 | 60 | No Break | 0.25 | 0.33122 |  | 20739236430346 |  | EA | Yes
930-253001 | 17700311 - ELBOW FORGED 3/4 FIP X 3/4 FIP 1/BG |  | 17.9 | May 1, 2025 | 739236206527 | 5 | 40 | No Break | 0.33 | 0.24283 |  | 20739236206521 |  | EA | Yes
930-257001 | XX0122338 - ELBOW 90 BARSTOCK 2 FIP X 2 FIP 1/BG | Phase Out | 76.88 | Jan 1, 2023 | 739236430250 | 2 | 24 | No Break | 0.15625 | 0.11019 |  | 20739236430254 |  | EA | Yes
930-270201 | 17700244 - STREET ELBOW BARSTOCK 1/8 MIP X 1/8 FIP 1/BG |  | 2.2 | May 1, 2025 | 739236430243 | 5 | 60 | No Break | 0.04 | 0.27344 |  | 20739236430247 |  | EA | Yes
930-271001 | 17700259 - ELBOW STREET 1/4 FIP X 1/4 MIP BARSTOCK NL 1/BG |  | 3.59 | May 1, 2025 | 739236430175 | 5 | 60 | No Break | 0.09 | 0.27344 |  | 20739236430179 |  | EA | Yes
930-271601 | 17700275 - ELBOW STREET 3/8 FIP X 3/8 MIP BARSTOCK NL 1/BG |  | 5.36 | May 1, 2025 | 739236430137 | 5 | 60 | No Break | 0.1 | 0.41667 |  | 20739236430131 |  | EA | Yes
930-272001 | C17700297 - STREET ELBOW 1/2 MIP X 1/2 FIP FORGED NL 1/BG |  | 11.24 | May 1, 2025 | 739236430106 | 5 | 60 | No Break | 0.22167 | 0.34793 |  | 20739236430100 |  | EA | Yes
930-273001 | ELBOW STREET 3/4 FIP X 3/4 MIP BRASS FORGED NL 1/BG |  | 15.27 | May 1, 2025 | 739236430090 | 5 | 60 | No Break | 0.35 | 0.39035 |  | 20739236430094 |  | EA | Yes
930-381005 | XXSTREET ELBOW 45 BARSTOCK 1/4 MIP X 1/4 FIP NL 1/BG | Phase Out | 18.54 | Jan 1, 2023 | 739236429971 | 5 | 60 | No Break | 0.11333 | 0.41111 |  | 20739236429975 |  | EA | Yes
930-46101001 | XXADAPTER 1/4 SWIVEL COMP X 1/4 FIP BRASS 1/BG | Phase Out | 5.1 | May 1, 2025 | 739236722324 | 5 | 60 | No Break | 0.078333 | 0.3395 |  | 20739236722328 |  | EA | Yes
930-490201 | C 17700242 - PIPE CAP 1/8 FIP BARSTOCK NL 1/BG |  | 2 | Jul 1, 2025 | 739236429933 | 5 | 40 | No Break | 0.03 | 0.24758 |  | 20739236429937 |  | EA | Yes
930-491001 | 17700256 - PIPE CAP 1/4 FIP BARSTOCK NL 1/BG |  | 1.88 | Jul 1, 2025 | 739236429919 | 5 | 60 | No Break | 0.04 | 0.27344 |  | 20739236429913 |  | EA | Yes
930-491601 | 17700271 - PIPE CAP 3/8 FIP BARSTOCK NL 1/BG |  | 2.84 | Jul 1, 2025 | 739236429896 | 5 | 60 | No Break | 0.05 | 0.27344 |  | 20739236429890 |  | EA | Yes
930-491610 | XX0122061 - CAP BARSTOCK 3/8 FIP 10/BG | Phase Out | 22.39 | May 1, 2025 | 739236429889 | 1 | 60 | No Break | 0.48083 | 0.38167 |  | 10739236429886 |  | BG | Yes
930-492001 | PIPE CAP 1/2 FIP BARSTOCK NL 1/BG |  | 3.84 | Jul 1, 2025 | 739236429872 | 5 | 60 | No Break | 0.05 | 0.27344 |  | 20739236429876 |  | EA | Yes
930-492010 | XXCAP BARSTOCK 1/2 FIP 10/BG | Phase Out | 32.73 | May 1, 2025 | 739236429865 | 1 | 10 |  | 0.632 | 0.07147 |  | 10739236429862 |  | BG | Yes
930-493001 | 17700316 - PIPE CAP BARSTOCK 3/4 FIP 1/BG |  | 8.24 | Jul 1, 2025 | 739236429858 | 5 | 20 | No Break | 0.1 | 0.091146 |  | 20739236429852 |  | EA | Yes
930-493010 | XX0122063 - CAP BARSTOCK 3/4 FIP 10/BG | Phase Out | 74.94 | May 1, 2025 | 739236429841 | 1 | 25 | No Break | 1.274 | 0.3488 |  | 10739236429848 |  | BG | Yes
930-500201 | C-SQUARE HEAD PLUG 1/8 MIP BARSTOCK NL 1/BG |  | 1.59 | May 1, 2025 | 739236429834 | 5 | 60 | No Break | 0.05 | 0.27344 |  | 20739236429838 |  | EA | Yes
930-501001 | C17700257 - SQUARE HEAD PLUG 1/4 MIP BARSTOCK NL 1/BG |  | 1.89 | May 1, 2025 | 739236429810 | 5 | 60 | No Break | 0.04 | 0.27344 |  | 20739236429814 |  | EA | Yes
930-501010 | 0122065 - SQUARE PLUG BARSTOCK 1/4 MIP 10/BG |  | 11.89 | May 1, 2025 | 739236429803 | 1 | 150 | No Break | 0.26033 | 0.35084 |  | 10739236429800 |  | BG | Yes
930-501601 | C-SQUARE HEAD PLUG 3/8 MIP BARSTOCK NL 1/BG |  | 2.41 | Jul 1, 2025 | 739236429797 | 5 | 60 | No Break | 0.05 | 0.27344 |  | 20739236429791 |  | EA | Yes
930-502001 | C17700292 - SQUARE HEAD PLUG 1/2 MIP BARSTOCK NL 1/BG |  | 3.48 | Jul 1, 2025 | 739236429766 | 5 | 60 | No Break | 0.09 | 0.27344 |  | 20739236429760 |  | EA | Yes
930-502010 | 0122067 - SQUARE PLUG BARSTOCK 1/2 MIP 10/BG |  | 29.02 | May 1, 2025 | 739236429759 | 1 | 45 | No Break | 0.75222 | 0.3332 |  | 10739236429756 |  | BG | Yes
930-503001 | 17700317 - SQUARE PLUG BARSTOCK 3/4 MIP 1/BG |  | 5.31 | Jul 1, 2025 | 739236470492 | 5 | 60 | No Break | 0.1525 | 0.34401 |  | 20739236470496 |  | EA | Yes
930-506001 | XXPLUG SQUARE HEAD BARSTOCK 1-1/2 MIP NL 1/BG | Phase Out | 24.11 | Jan 1, 2023 | 739236429735 | 2 | 24 | No Break | 0.52292 | 0.70036 |  | 20739236429739 |  | EA | Yes
930-510201 | XXHEX HEAD PLUG BARSTOCK 1/8 MIP 1/BG | Phase Out | 2.66 | May 1, 2025 | 739236429728 | 5 | 60 | No Break | 0.036667 | 0.34543 |  | 20739236429722 |  | EA | Yes
930-511001 | XX0121991 - HEX HEAD PLUG BARSTOCK 1/4 MIP 1/BG | Phase Out | 2.16 | May 1, 2025 | 739236429711 | 5 | 60 | No Break | 0.049167 | 0.3575 |  | 20739236429715 |  | EA | Yes
930-511601 | XX0121992 - HEX HEAD PLUG 3/8 MIP 1/BG | Phase Out | 2.65 | May 1, 2025 | 739236429698 | 5 | 60 | No Break | 0.075833 | 0.35462 |  | 20739236429692 |  | EA | Yes
930-512001 | C0121993 - HEX HEAD PLUG BARSTOCK 1/2 MIP 1/BG |  | 4.62 | May 1, 2025 | 739236429674 | 5 | 60 | No Break | 0.1 | 0.33727 |  | 20739236429678 |  | EA | Yes
930-543001 | XX 17700315 - PIPE UNION BARSTOCK 3/4 FIP X 3/4 FIP 1/BG | Phase Out | 33.73 | Jan 1, 2023 | 739236429605 | 5 | 60 | No Break | 0.77 | 0.82287 |  | 10739236429602 |  | EA | Yes
930-56100201 | XXCOUPLING FIP XMIP BARSTOCK 1/4 FIP X 1/8 MIP 1/BG | Phase Out | 2.4 | May 1, 2025 | 739236429582 | 5 | 60 | No Break | 0.055833 | 0.3575 |  | 20739236429586 |  | EA | Yes
930-56161001 | XX0121987 - COUPLING FIP XMIP BARSTOCK 3/8 FIP X 1/4 MIP 1/BG | Phase Out | 3.65 | May 1, 2025 | 739236429544 | 5 | 60 | No Break | 0.098333 | 0.34965 |  | 20739236429548 |  | EA | Yes
930-610201 | C HEX NIPPLE BARSTOCK 1/8 MIP X 1 LENGTH 1/BG |  | 2.27 | May 1, 2025 | 739236429506 | 5 | 60 | No Break | 0.04 | 0.35366 |  | 20739236429500 |  | EA | Yes
930-611001 | HEX NIPPLE BARSTOCK 1/4 MIP X 1-1/8 LENGTH 1/BG |  | 2.34 | May 1, 2025 | 739236429490 | 5 | 60 | No Break | 0.07 | 0.27344 |  | 20739236429494 |  | EA | Yes
930-611601 | HEX NIPPLE BARSTOCK 3/8 MIP X 1-1/4 LENGTH 1/BG |  | 2.73 | May 1, 2025 | 739236429483 | 5 | 60 | No Break | 0.06 | 0.27344 |  | 20739236429487 |  | EA | Yes
930-611610 | 0122076 - HEX NIPPLE BARSTOCK 3/8 MIP X 1-1/4 LENGTH 10/BG |  | 23.57 | May 1, 2025 | 739236429476 | 1 | 60 | No Break | 0.5775 | 0.37703 |  | 10739236429473 |  | BG | Yes
930-612001 | HEX NIPPLE BARSTOCK 1/2 MIP X 1-1/2 LENGTH 1/BG |  | 3.71 | May 1, 2025 | 739236429469 | 5 | 60 | No Break | 0.1 | 0.27344 |  | 20739236429463 |  | EA | Yes
930-613001 | HEX NIPPLE BARSTOCK 3/4 MIP X 1-5/8 LENGTH 1/BG |  | 6.68 | May 1, 2025 | 739236429452 | 5 | 60 | No Break | 0.19 | 0.27344 |  | 20739236429456 |  | EA | Yes
930-62201001 | C-HEX NIPPLE BARSTOCK 1/2 MIP X 1/4 MIP X 1-1/4 LENGTH 1/BG |  | 4.83 | May 1, 2025 | 739236429391 | 5 | 60 | No Break | 0.096667 | 0.37109 |  | 10739236429398 |  | EA | Yes
930-62201601 | C-HEX NIPPLE BARSTOCK 1/2 MIP X 3/8 MIP X 1-5/16 LENGTH 1/BG |  | 5.28 | May 1, 2025 | 739236429377 | 5 | 60 | No Break | 0.095833 | 0.3575 |  | 10739236429374 |  | EA | Yes
930-62302001 | HEX NIPPLE BARSTOCK 3/4 MIP X 1/2 MIP X 1-3/8 LENGTH 1/BG |  | 5.97 | May 1, 2025 | 739236429360 | 5 | 60 | No Break | 0.21167 | 0.30677 |  | 20739236429364 |  | EA | Yes
930-642001 | C17000829 - A-829 PB111 1/2 PIPE LOCK NUT FIP 1/BG |  | 3.64 | May 1, 2025 | 739236502759 | 5 | 20 | No Break | 0.49 | 0.11628 |  | 20739236502753 |  | EA | Yes
930-643001 | C17000874 - LOCK NUT BARSTOCK 3/4 FIP 1/BG |  | 9.44 | May 1, 2025 | 739236429315 | 5 | 60 | No Break | 0.14 | 0.54688 |  | 20739236429319 |  | EA | Yes
931-122001 | XX0122297 - COUPLING CAST BRASS 1/2 FIP X 1/2 FIP 1/BG | Phase Out | 7.57 | Jan 1, 2023 | 739236429278 | 5 | 60 | No Break | 0.05 | 0.27344 |  | 20739236429272 |  | EA | Yes
931-123001 | COUPLING 3/4 FIP X 3/4 FIP RED BRASS NL 1/BG |  | 13.55 | May 1, 2025 | 739236429247 | 5 | 60 | No Break | 0.1 | 0.27344 |  | 20739236429241 |  | EA | Yes
931-124001 | 0122270 - COUPLING 1 FIP X 1 FIP RED BRASS NL 1/BG |  | 17.41 | May 1, 2025 | 739236429230 | 2 | 24 | No Break | 0.43 | 0.4375 |  | 20739236429234 |  | EA | Yes
931-126001 | XX 0122330-COUPLING CAST BRASS 1-1/2 FIP X 1-1/2 FIP 1/BG | Phase Out | 38.31 | Jan 1, 2023 | 739236429209 | 2 | 24 | No Break | 0.9 | 1.4436 |  | 20739236429203 |  | EA | Yes
931-13100201 | C0124229 - COUPLING 1/4 FIP X 1/8 FIP RED BRASS NL 1/BG |  | 9.55 | May 1, 2025 | 739236430700 | 5 | 60 | No Break | 0.1 | 0.39965 |  | 20739236430704 |  | EA | Yes
931-13403001 | 17700332 - COUPLING 1 FIP X 3/4 FIP RED BRASS NL 1/BG |  | 19.29 | May 1, 2025 | 739236429100 | 2 | 24 | No Break | 0.3 | 0.51944 |  | 20739236429104 |  | EA | Yes
931-13706001 | XXCOUPLING CAST BRASS 2 FIP X 1-1/2 FIP NL 1/BG | Phase Out | 56.45 | Jan 1, 2023 | 739236429056 | 2 | 24 | No Break | 1.2646 | 0.71955 |  | 20739236429050 |  | EA | Yes
931-15503001 | XXHEX BUSHING CAST BRASS 1-1/4 MIP X 3/4 FIP NL 1/BG | Phase Out | 18.88 | Jan 1, 2023 | 739236428967 | 2 | 24 | No Break | 0.55 | 0.68611 |  | 20739236428961 |  | EA | Yes
931-15605001 | XXHEX BUSHING CAST BRASS 1-1/2 MIP X 1-1/4 FIP NL 1/BG | Phase Out | 21.37 | May 1, 2025 | 739236455932 | 2 | 24 | No Break | 0.50417 | 0.68611 |  | 20739236455936 |  | EA | Yes
931-200201 | C0124218 - TEE 1/8 X 1/8 X 1/8 FIP RED BRASS NL 1/BG |  | 11.36 | May 1, 2025 | 739236456946 | 5 | 20 | No Break | 0.135 | 0.17394 |  | 20739236456940 |  | EA | Yes
931-202001 | XX 0122296 - TEE 1/2 X 1/2 X 1/2 FIP RED BRASS NL 1/BG | Phase Out | 10.87 | Jan 1, 2023 | 739236455963 | 5 | 60 | No Break | 0.3 | 0.27344 |  | 20739236455967 |  | EA | Yes
931-203001 | TEE 3/4 X 3/4 X 3/4 FIP RED BRASS NL 1/BG |  | 19.14 | May 1, 2025 | 739236455970 | 5 | 60 | No Break | 0.4 | 0.36458 |  | 20739236455974 |  | EA | Yes
931-204001 | 0122269 - TEE 1 X 1 X 1 FIP RED BRASS NL 1/BG |  | 31.89 | May 1, 2025 | 739236455987 | 2 | 24 | No Break | 0.75 | 0.875 |  | 20739236455981 |  | EA | Yes
931-243001 | 17700320 - ELBOW STREET 3/4 FIP X 3/4 MIP BRASS NL 1/BG |  | 21.94 | May 1, 2025 | 739236430090 | 5 | 60 | No Break | 0.35 | 0.36458 |  | 20739236430094 |  | EA | No
931-251001 | XXELBOW CAST BRASS 1/4 FIP X 1/4 FIP NL 1/BG | Phase Out | 5.51 | Jan 1, 2023 | 739236428929 | 5 | 60 | No Break | 0.12833 | 0.40866 |  | 20739236428923 |  | EA | Yes
931-251601 | XXELBOW CAST BRASS 3/8 FIP X 3/8 FIP NL 1/BG | Phase Out | 8.08 | Jan 1, 2023 | 739236428912 | 5 | 40 | No Break | 0.1125 | 0.19658 |  | 20739236428916 |  | EA | Yes
931-252001 | 0122295 - ELBOW 90 1/2 FIP X 1/2 FIP RED BRASS NL 1/BG |  | 11.97 | May 1, 2025 | 739236456014 | 5 | 60 | No Break | 0.25 | 0.65625 |  | 20739236456018 |  | EA | Yes
931-253001 | 0124261 - ELBOW 90 3/4 FIP X 3/4 FIP RED BRASS NL 1/BG |  | 16.36 | May 1, 2025 | 739236456021 | 5 | 60 | No Break | 0.3 | 0.36458 |  | 20739236456025 |  | EA | Yes
931-254001 | ELBOW 1 FIP X 1 FIP RED BRASS NL 1/BG |  | 22.68 | May 1, 2025 | 739236430335 | 2 | 24 | No Break | 0.57 | 0.4375 |  | 20739236430339 |  | EA | Yes
931-25500 | XXELBOW 90 CAST RED BRASS 1-1/4 FIP X 1-1/4 FIP NL 1/BG | Phase Out | 38.57 | Jan 1, 2023 | 739236456755 | 2 | 24 | No Break | 1.0146 | 0.6918 |  | 20739236456759 |  | EA | Yes
931-272001 | STREET ELBOW CAST RED BRASS 1/2 MIP X 1/2 FIP NL 1/BG |  | 11.58 | May 1, 2025 | 739236456045 | 5 | 60 | No Break | 0.25667 | 0.70597 |  | 20739236456049 |  | EA | Yes
931-274001 | XXELBOW STREET 1 FIP X 1 MIP RED BRASS NL 1/BG | Phase Out | 23.12 | Jan 1, 2023 | 739236428905 | 2 | 24 | No Break | 0.72708 | 0.69905 |  | 20739236428909 |  | EA | Yes
931-372001 | XXELBOW 45 RED BRASS 1/2 FIP X 1/2 FIP 1/BG | Phase Out | 9.68 | Jan 1, 2023 | 739236430007 | 5 | 60 | No Break | 0.24833 | 0.71708 |  | 20739236430001 |  | EA | Yes
931-494001 | 0122272 - CAP 1 FIP RED BRASS NL 1/BG |  | 19.7 | May 1, 2025 | 739236456120 | 2 | 24 | No Break | 0.28 | 0.4375 |  | 20739236456124 |  | EA | Yes
931-497001 | XX0124194 - CAP RED BRASS 2 FIP 1/BG | Phase Out | 54.05 | Jan 1, 2023 | 739236456724 | 2 | 24 | No Break | 1.1458 | 0.73229 |  | 20739236456728 |  | EA | Yes
931-501010 | XXSQUARE PLUG CAST BRASS 1/4 MIP NL 1/BG | Phase Out | 4.52 | Jan 1, 2023 | 739236456144 | 5 | 60 | No Break | 0.063333 | 0.38889 |  | 20739236456148 |  | EA | Yes
931-503001 | 0124271 - PLUG SQUARE HEAD 3/4 MIP RED BRASS NL 1/BG |  | 8.2 | May 1, 2025 | 739236428851 | 5 | 60 | No Break | 0.15 | 0.27344 |  | 20739236428855 |  | EA | Yes
931-510201 | XXHEX HEAD PLUG CAST BRASS 1/8 MIP NL 1/BG | Phase Out | 3.76 | Jan 1, 2023 | 739236456175 | 5 | 60 | No Break | 0.059167 | 0.40233 |  | 20739236456179 |  | EA | Yes
931-513001 | XXHEX HEAD PLUG CAST BRASS 3/4 MIP NL 1/BG | Phase Out | 15.94 | Jan 1, 2023 | 739236456212 | 5 | 60 | No Break | 0.16917 | 0.39687 |  | 20739236456216 |  | EA | Yes
931-542001 | UNION 1/2 FIP X 1/2 FIP RED BRASS NL 1/BG |  | 27.79 | May 1, 2025 | 739236456236 | 5 | 60 | No Break | 0.48417 | 0.69781 |  | 20739236456230 |  | EA | Yes
931-544001 | XXPIPE UNION RED BRASS 1 FIP X 1 FIP 1/BG | Phase Out | 44.87 | Jan 1, 2023 | 739236428844 | 2 | 24 | No Break | 0.98958 | 0.69964 |  | 20739236428848 |  | EA | Yes
931-546001 | XXPIPE UNION CAST BRASS 1-1/2 FIP X 1-1/2 FIP 1/BG | Phase Out | 88.62 | Jan 1, 2023 | 739236456267 | 2 | 12 | No Break | 1.9333 | 0.80975 |  | 20739236456261 |  | EA | Yes
931-56161001 | XXCOUPLING FIP XMIP CAST BRASS 3/8 FIP X 1/4 MIP NL 1/BG | Phase Out | 14.71 | Jan 1, 2023 | 739236456892 | 5 | 60 | No Break | 0.115 | 0.38345 |  | 20739236456896 |  | EA | Yes
931-641601 | XX17004770 - LOCK NUT CAST BRASS 3/8 FIP 1/BG | Phase Out | 3.52 | Jan 1, 2023 | 739236428813 | 5 | 60 | No Break | 0.0875 | 0.38889 |  | 20739236428817 |  | EA | Yes
933-122001 | 17101159 - COUPLING NYLON 1/2 FIP X 1/2 FIP 1/BG |  | 6.53 | Jul 1, 2025 | 739236428769 | 5 | 60 | No Break | 0.04 | 0.65104 |  | 10739236428766 |  | EA | Yes
933-15201001 | 17101171 - BUSHING HEX NYLON 1/2 MIP X 1/4 FIP 1/BG |  | 2.61 | Jul 1, 2025 | 739236428721 | 5 | 60 | No Break | 0.030833 | 0.35449 |  | 10739236428728 |  | EA | Yes
933-15302001 | 17101278 - BUSHING HEX NYLON 3/4 MIP X 1/2 FIP 1/BG |  | 2.73 | Jul 1, 2025 | 739236428691 | 5 | 60 | No Break | 0.05 | 0.45313 |  | 10739236428698 |  | EA | Yes
933-252001 | 17101150 - ELBOW NYLON 1/2 FIP X 1/2 FIP 1/BG |  | 6.99 | Jul 1, 2025 | 739236428608 | 5 | 60 | No Break | 0.07 | 0.65104 |  | 20739236428602 |  | EA | Yes
933-253001 | 17101255 - ELBOW NYLON 3/4 FIP X 3/4 FIP 1/BG |  | 7.88 | Jul 1, 2025 | 739236428585 | 5 | 60 | No Break | 0.09 | 1.0417 |  | 10739236428582 |  | EA | Yes
933-611601 | 17101119 - NIPPLE HEX NYLON 3/8 MIP X 3/8 MIP 1/BG |  | 1.57 | Jul 1, 2025 | 739236428486 | 5 | 60 | No Break | 0.033333 | 0.35359 |  | 10739236428483 |  | EA | Yes
933-612001 | 17101190 - NIPPLE HEX NYLON 1/2 MIP X 1/2 MIP 1/BG |  | 1.78 | Jul 1, 2025 | 739236428479 | 5 | 60 | No Break | 0.03 | 0.52083 |  | 10739236428476 |  | EA | Yes
933-822001 | 17101844 - BULKHEAD UNION NYLON 1/2 FIP W/ NEOPRENE WSHR 1/BG |  | 29.46 | Jul 1, 2025 | 739236428448 | 5 | 60 | No Break | 0.11 | 1.4583 |  | 10739236428445 |  | EA | Yes
933-823001 | XX 17101845 - BULKHEAD UNION NYLON 3/4 FIP W/ NEOPRENE WSHR 1/BG | Phase Out | 15.1 | Jan 1, 2023 | 739236428431 | 5 | 60 | No Break | 0.1 | 1.4583 |  | 10739236428438 |  | EA | Yes
933-8320P01 | 17101802 - BULKHEAD UNION POLYPROPYLENE 1/2 FIP W/ BUNA WSHR 1/BG |  | 25.7 | Jul 1, 2025 | 739236428417 | 5 | 60 | No Break | 0.86 | 1.3889 |  | 10739236428414 |  | EA | Yes
933-8330P01 | XX 17101842 - BULKHEAD UNION POLYPROPYLENE 3/4 FIP W/ BUNA WSHR 1/BG | Phase Out | 24.47 | Jan 1, 2023 | 739236428394 | 5 | 60 | No Break | 0.1 | 1.2153 |  | 10739236428391 |  | EA | Yes
933-8420P01 | 17101800 - BULKHEAD UNION POLYPROPYLENE 1/2 FIP W/ EPDM WASHER 1/BG |  | 26.07 | Jul 1, 2025 | 739236428370 | 5 | 60 | No Break | 0.11 | 1.2153 |  | 10739236428377 |  | EA | Yes
933-843001 | 17101841 - BULKHEAD UNION NYLON 3/4 FIP W/ EPDM WASHER 1/BG |  | 25.33 | Jul 1, 2025 | 739236428363 | 5 | 60 | No Break | 0.1 | 1.2153 |  | 10739236428360 |  | EA | Yes
933-8430P01 | 17101843 - BULKHEAD UNION POLYPROPYLENE 3/4 FIP W/ EPDM WASHER 1/BG |  | 27.95 | Jul 1, 2025 | 739236428356 | 5 | 60 | No Break | 0.1 | 1.3889 |  | 10739236428353 |  | EA | Yes
933-845001 | XX 77002307 - BULKHEAD UNION NYLON 1-1/4 FIP W/ EPDM WASHER 1/BG | Phase Out | 31.48 | Jan 1, 2023 | 739236428349 | 1 | 2 | No Break | 0.575 | 0.16125 |  | 10739236428346 |  | EA | Yes
933-8450P01 | 17101846 - BULKHEAD UNION POLYPROPYLENE 1-1/4 FIP W/ EPDM WASHER 1/BG |  | 29.42 | Jul 1, 2025 | 739236428332 | 2 | 24 | No Break | 0.46875 | 1.54 |  | 10739236428339 |  | EA | Yes
933-8460P01 | 17101847 - BULKHEAD UNION POLYPROPYLENE 1-1/2 FIP W/ EPDM WASHER 1/BG |  | 88.78 | Jul 1, 2025 | 739236428325 | 2 | 24 | No Break | 0.7875 | 1.5214 |  | 10739236428322 |  | EA | Yes
933-8470P01 | 17101848 - BULKHEAD UNION POLYPROPYLENE 2 FIP W/ EPDM WASHER 1/BG |  | 43.94 | Jul 1, 2025 | 739236428318 | 2 | 24 | No Break | 0.70208 | 1.568 |  | 10739236428315 |  | EA | Yes
933-852001 | 77002305 - 1/2 FIP NYLON BARREL VALVE KIT W/ NEOPRENE WASHER1/BG |  | 19.2 | Jul 1, 2025 | 739236428301 | 1 | 5 | No Break | 0.26 | 0.069417 |  | 10739236428308 |  | EA | Yes
933-853001 | 77002306 - 3/4 FIP NYLON BARREL VALVE KIT W/ NEOPRENE WASHER1/BG |  | 19.28 | Jul 1, 2025 | 739236428295 | 1 | 5 | No Break | 0.23 | 0.066694 |  | 10739236428292 |  | EA | Yes
934-02001 | C17700245 - PIPE NIPPLE YELLOW BRASS 1/8 MIP X CLOSE NL 1/BG |  | 3.31 | May 1, 2025 | 739236428288 | 5 | 60 | No Break | 0.03 | 0.27344 |  | 20739236428282 |  | EA | Yes
934-021.501 | C17700246 - PIPE NIPPLE YELLOW BRASS 1/8 X 1-1/2 NL 1/BG |  | 2.35 | May 1, 2025 | 739236428271 | 5 | 60 | No Break | 0.04 | 0.27344 |  | 20739236428275 |  | EA | Yes
934-02201 | C17700247 - PIPE NIPPLE YELLOW BRASS 1/8 X 2 NL 1/BG |  | 2.56 | May 1, 2025 | 739236428257 | 5 | 40 | No Break | 0.05 | 0.18229 |  | 20739236428251 |  | EA | Yes
934-02401 | C17700250 - PIPE NIPPLE YELLOW BRASS 1/8 X 4 NL 1/BG |  | 5.58 | May 1, 2025 | 739236428240 | 5 | 20 | No Break | 0.11 | 0.10824 |  | 20739236428244 |  | EA | Yes
934-10001 | CPIPE NIPPLE YELLOW BRASS 1/4 X CLOSE NL 1/BG |  | 2.86 | May 1, 2025 | 739236428202 | 5 | 60 | No Break | 0.06 | 0.27344 |  | 20739236428206 |  | EA | Yes
934-101.501 | C17700261 - PIPE NIPPLE YELLOW BRASS 1/4 MIP X 1-1/2 NL 1/BG |  | 2.8 | May 1, 2025 | 739236428196 | 5 | 60 | No Break | 0.06 | 0.27344 |  | 20739236428190 |  | EA | Yes
934-102.501 | C17700263 - PIPE NIPPLE YELLOW BRASS 1/4 MIP X 2.5 LONG NL 1/BG |  | 4.35 | May 1, 2025 | 739236428189 | 5 | 60 | No Break | 0.11417 | 0.3575 |  | 20739236428183 |  | EA | Yes
934-10201 | C17700262 - PIPE NIPPLE YELLOW BRASS 1/4 MIP X 2 NL 1/BG |  | 3.48 | May 1, 2025 | 739236428172 | 5 | 60 | No Break | 0.09 | 0.27344 |  | 20739236428176 |  | EA | Yes
934-10301 | C17700264 - PIPE NIPPLE YELLOW BRASS 1/4 MIP X 3 LONG NL 1/BG |  | 4.42 | May 1, 2025 | 739236428158 | 5 | 60 | No Break | 0.1 | 0.27344 |  | 20739236428152 |  | EA | Yes
934-10401 | C17700265 - PIPE NIPPLE YELLOW BRASS 1/4 MIP X 4 NL 1/BG |  | 6.71 | May 1, 2025 | 739236428141 | 5 | 60 | No Break | 0.19 | 0.83333 |  | 20739236428145 |  | EA | Yes
934-10501 | C0122248 - PIPE NIPPLE YELLOW BRASS 1/4 MIP X 5 LONG 1/BG |  | 10.48 | May 1, 2025 | 739236428127 | 5 | 40 | No Break | 0.19625 | 0.22979 |  | 20739236428121 |  | EA | Yes
934-16001 | C17700277 - PIPE NIPPLE YELLOW BRASS 3/8 X CLOSE NL 1/BG |  | 2.81 | May 1, 2025 | 739236428103 | 5 | 60 | No Break | 0.051667 | 0.37486 |  | 20739236428107 |  | EA | Yes
934-161.501 | C17700278 - PIPE NIPPLE YELLOW BRASS 3/8 MIP X 1.5 NL 1/BG |  | 3.61 | May 1, 2025 | 739236428097 | 5 | 60 | No Break | 0.05 | 0.27344 |  | 20739236428091 |  | EA | Yes
934-162.501 | C17700280 - PIPE NIPPLE YELLOW BRASS 3/8 MIP X 2.5 NL 1/BG |  | 5.42 | May 1, 2025 | 739236428080 | 5 | 20 | No Break | 0.15 | 0.091146 |  | 20739236428084 |  | EA | Yes
934-16201 | C17700279 - PIPE NIPPLE YELLOW BRASS 3/8 MIP X 2 NL 1/BG |  | 4.51 | May 1, 2025 | 739236428073 | 5 | 40 | No Break | 0.11 | 0.18229 |  | 20739236428077 |  | EA | Yes
934-16301 | C17700281 - PIPE NIPPLE YELLOW BRASS 3/8 MIP X 3 NL 1/BG |  | 6.99 | May 1, 2025 | 739236428059 | 5 | 20 | No Break | 0.15 | 0.11339 |  | 20739236428053 |  | EA | Yes
934-16401 | C17700282 - PIPE NIPPLE YELLOW BRASS 3/8 MIP X 4 NL 1/BG |  | 11.38 | May 1, 2025 | 739236428042 | 5 | 20 | No Break | 0.24 | 0.1191 |  | 20739236428046 |  | EA | Yes
934-16601 | C17700284 - PIPE NIPPLE YELLOW BRASS 3/8 MIP X 6 LONG NL 1/BG |  | 15.86 | May 1, 2025 | 739236428028 | 5 | 60 | No Break | 0.325 | 0.82553 |  | 20739236428022 |  | EA | Yes
934-20001 | C17700299 - PIPE NIPPLE YELLOW BRASS 1/2 X CLOSE NL 1/BG |  | 3.54 | May 1, 2025 | 739236428011 | 5 | 60 | No Break | 0.17 | 0.3614 |  | 20739236428015 |  | EA | Yes
934-201.501 | C17700300 - PIPE NIPPLE YELLOW BRASS 1/2 MIP X 1.5 NL 1/BG |  | 3.56 | May 1, 2025 | 739236428004 | 5 | 60 | No Break | 0.09 | 0.27344 |  | 20739236428008 |  | EA | Yes
934-202.501 | C17700302 - PIPE NIPPLE YELLOW BRASS 1/2 MIP X 2.5 NL 1/BG |  | 6.33 | May 1, 2025 | 739236427991 | 5 | 60 | No Break | 0.15 | 0.27344 |  | 20739236427995 |  | EA | Yes
934-20201 | C17700301 - PIPE NIPPLE YELLOW BRASS 1/2 MIP X 2 NL 1/BG |  | 5.3 | May 1, 2025 | 739236427984 | 5 | 60 | No Break | 0.13833 | 0.34983 |  | 20739236427988 |  | EA | Yes
934-20301 | C17700303 - PIPE NIPPLE YELLOW BRASS 1/2 X 3 NL 1/BG |  | 8 | May 1, 2025 | 739236427960 | 5 | 60 | No Break | 0.19 | 0.34124 |  | 20739236427964 |  | EA | Yes
934-204.501 | XX0122264 - PIPE NIPPLE YELLOW BRASS 1/2 MIP X 4.5 LONG 1/BG | Phase Out | 17.44 | May 1, 2025 | 739236427953 | 5 | 60 | No Break | 0.29333 | 0.34737 |  | 20739236427957 |  | EA | Yes
934-20401 | C17700304 - PIPE NIPPLE YELLOW BRASS 1/2 MIP X 4 NL 1/BG |  | 15.12 | May 1, 2025 | 739236427946 | 5 | 60 | No Break | 0.2 | 0.83333 |  | 20739236427940 |  | EA | Yes
934-205.501 | XX 17700306 - PIPE NIPPLE YELLOW BRASS 1/2 MIP X 5.5 LONG NL 1/BG | Phase Out | 18.09 | Jan 1, 2023 | 739236427939 | 5 | 60 | No Break | 0.36833 | 0.81837 |  | 10739236427936 |  | EA | Yes
934-20501 | C17700305 - PIPE NIPPLE YELLOW BRASS 1/2 MIP X 5 NL 1/BG |  | 20.91 | May 1, 2025 | 739236427922 | 5 | 60 | No Break | 0.34 | 0.83333 |  | 20739236427926 |  | EA | Yes
934-20601 | C17700307 - PIPE NIPPLE YELLOW BRASS 1/2 X 6 NL 1/BG |  | 23.61 | May 1, 2025 | 739236427915 | 5 | 60 | No Break | 0.35 | 0.80033 |  | 20739236427919 |  | EA | Yes
934-30001 | C17700321 - PIPE NIPPLE YELLOW BRASS 3/4 MIP X CLOSE NL 1/BG |  | 4.77 | May 1, 2025 | 739236427908 | 5 | 60 | No Break | 0.12 | 0.34124 |  | 20739236427902 |  | EA | Yes
934-301.501 | C17700322 - PIPE NIPPLE YELLOW BRASS 3/4 MIP X 1.5 NL 1/BG |  | 8.9 | May 1, 2025 | 739236427892 | 5 | 60 | No Break | 0.1 | 0.27344 |  | 20739236427896 |  | EA | Yes
934-302.501 | C17700324 - PIPE NIPPLE YELLOW BRASS 3/4 MIP X 2.5 NL 1/BG |  | 16.02 | May 1, 2025 | 739236427885 | 5 | 60 | No Break | 0.22 | 0.33967 |  | 20739236427889 |  | EA | Yes
934-30201 | C17700323 - PIPE NIPPLE YELLOW BRASS 3/4 MIP X 2 NL1/BG |  | 12.7 | May 1, 2025 | 739236427878 | 5 | 60 | No Break | 0.1 | 0.27344 |  | 20739236427872 |  | EA | Yes
934-30301 | C17700325 - PIPE NIPPLE YELLOW BRASS 3/4 MIP X 3 NL 1/BG |  | 20.89 | May 1, 2025 | 739236427854 | 5 | 60 | No Break | 0.27 | 0.27344 |  | 20739236427858 |  | EA | Yes
934-30401 | C17700326 - PIPE NIPPLE YELLOW BRASS 3/4 MIP X 4 NL 1/BG |  | 21.67 | May 1, 2025 | 739236427830 | 5 | 40 | No Break | 0.3 | 0.55556 |  | 20739236427834 |  | EA | Yes
934-30501 | XX 17700327 - PIPE NIPPLE YELLOW BRASS 3/4 MIP X 5 LONG NL 1/BG | Phase Out | 26.13 | Jan 1, 2023 | 739236427823 | 5 | 60 | No Break | 0.42833 | 0.84671 |  | 10739236427820 |  | EA | Yes
934-30601 | C1770328 - PIPE NIPPLE YELLOW BRASS 3/4 X 6 NL 1/BG |  | 33.26 | May 1, 2025 | 739236427816 | 5 | 60 | No Break | 0.47583 | 0.83662 |  | 20739236427810 |  | EA | Yes
934-40001 | C17700336 - PIPE NIPPLE YELLOW BRASS 1 MIP X CLOSE NL 1/BG |  | 15.49 | May 1, 2025 | 739236427809 | 2 | 24 | No Break | 0.16 | 0.29167 |  | 20739236427803 |  | EA | Yes
934-40201 | PIPE NIPPLE YELLOW BRASS 1 MIP X 2 LONG NL 1/BG |  | 20.9 | May 1, 2025 | 739236427786 | 2 | 24 | No Break | 0.23333 | 0.36425 |  | 20739236427780 |  | EA | Yes
934-40401 | PIPE NIPPLE YELLOW BRASS 1 X 4 NL 1/BG |  | 30.59 | May 1, 2025 | 739236427762 | 2 | 24 | No Break | 0.56458 | 0.33734 |  | 20739236427766 |  | EA | Yes
935-022.501 | XXPIPE NIPPLE RED BRASS 1/8 X 2.5 NL 1/BG | Phase Out | 5.27 | Jan 1, 2023 | 739236427670 | 5 | 20 | No Break | 0.09 | 0.1158 |  | 20739236427674 |  | EA | Yes
935-02301 | PIPE NIPPLE RED BRASS 1/8 X 3 NL 1/BG |  | 6.63 | May 1, 2025 | 739236427656 | 5 | 20 | No Break | 0.06 | 0.10791 |  | 20739236427650 |  | EA | Yes
935-02501 | XXPIPE NIPPLE RED BRASS 1/8 X 5 NL 1/BG | Phase Out | 7.93 | Jan 1, 2023 | 739236427632 | 5 | 60 | No Break | 2.75 | 7.4653 |  | 30739236427633 |  | EA | Yes
935-02601 | XXPIPE NIPPLE RED BRASS 1/8 X 6 NL 1/BG | Phase Out | 9.96 | Jan 1, 2023 | 739236427625 | 5 | 60 | No Break | 0.15417 | 0.62964 |  | 20739236427629 |  | EA | Yes
935-16501 | XXPIPE NIPPLE RED BRASS 3/8 X 5 NL 1/BG | Phase Out | 12.33 | Jan 1, 2023 | 739236427526 | 5 | 60 | No Break | 0.27833 | 0.83956 |  | 20739236427520 |  | EA | Yes
935-30001 | XX0122314 - PIPE NIPPLE RED BRASS 3/4 MIP X CLOSE NL 1/BG | Phase Out | 8.2 | Jan 1, 2023 | 739236206435 | 5 | 60 | No Break | 0.12417 | 0.33734 |  | 20739236206439 |  | EA | Yes
935-40301 | PIPE NIPPLE RED BRASS 1MIP X 3 LONG 1/BG |  | 23.78 | May 1, 2025 | 739236427496 | 2 | 24 | No Break | 0.39792 | 0.33469 |  | 20739236427490 |  | EA | Yes
935-40601 | PIPE NIPPLE RED BRASS 1 X 6 NL 1/BG |  | 41.54 | May 1, 2025 | 739236427472 | 2 | 24 | No Break | 0.87292 | 0.627 |  | 20739236427476 |  | EA | Yes
935-50301 | XXPIPE NIPPLE RED BRASS 1-1/4 X 3 NL 1/BG | Phase Out | 29.18 | Jan 1, 2023 | 739236427465 | 2 | 24 | No Break | 0.575 | 0.33734 |  | 20739236427469 |  | EA | Yes
935-70401 | XX0122343 - PIPE NIPPLE RED BRASS 2 X 4 LONG NL1/BG | Phase Out | 60.22 | Jan 1, 2023 | 739236502704 | 2 | 24 | No Break | 1.3 | 1.4577 |  | 20739236502708 |  | EA | Yes
936-16201 | XX 17700352 - PIPE NIPPLE YELLOW BR CHRM PLATED 3/8 MIP X 2 LONG 1/BG | Phase Out | 11.64 | Jan 1, 2023 | 739236427380 | 5 | 60 | No Break | 0.34917 | 0.35328 |  | 20739236427384 |  | EA | Yes
936-16401 | XX 17700353 - PIPE NIPPLE YELLOW BR CHRM PLATED 3/8 MIP X 4 LONG 1/BG | Phase Out | 19.38 | Jan 1, 2023 | 739236427359 | 5 | 60 | No Break | 0.22 | 0.33682 |  | 20739236427353 |  | EA | Yes
936-16501 | XX 0122285 - PIPE NIPPLE YELLOW BR CHRM PLATED 3/8 MIP X 5 LONG 1/BG | Phase Out | 22.53 | Jan 1, 2023 | 739236427342 | 5 | 60 | No Break | 0.27917 | 0.82118 |  | 10739236427349 |  | EA | Yes
936-20001 | 0122288 - PIPE NIPPLE YELLOW BR CHRM PLATED 1/2 MIP X CLOSE NL 1/BG |  | 12.57 | May 1, 2025 | 739236427328 | 5 | 60 | No Break | 0.0725 | 0.35048 |  | 20739236427322 |  | EA | Yes
936-201.501 | XX 0122289 - PIPE NIPPLE YELLOW BR CHRM PLATED 1/2 MIP X 1.5 LONG 1/B | Phase Out | 12.48 | Jan 1, 2023 | 739236427311 | 5 | 60 | No Break | 0.095 | 0.35076 |  | 20739236427315 |  | EA | Yes
936-20201 | XX 17700354 - PIPE NIPPLE YELLOW BR CHRM PLATED 1/2 MIP X 2 LONG 1/BG | Phase Out | 14.53 | Jan 1, 2023 | 739236427304 | 5 | 60 | No Break | 0.1275 | 0.33161 |  | 20739236427308 |  | EA | Yes
936-20301 | XX 17700355 - PIPE NIPPLE YELLOW BR CHRM PLATED 1/2 MIP X 3 LONG 1/BG | Phase Out | 20.04 | Jan 1, 2023 | 739236427281 | 5 | 60 | No Break | 0.19083 | 0.34035 |  | 10739236427288 |  | EA | Yes
936-20401 | XX 17700356 - PIPE NIPPLE YELLOW BR CHRM PLATED 1/2 MIP X 4 | Phase Out | 20.56 | Jun 30, 2019 | 739236427274 | 5 | 60 | No Break | 0.26167 | 0.34657 |  | 10739236427271 |  | EA | Yes
937-1230201 | 0122026 SWIVEL COUPLING BRASS 3/4 FHT X 3/4 FHT 1/BG |  | 8.18 | May 1, 2025 | 739236204547 | 5 | 60 | No Break | 0.16583 | 0.30677 |  | 20739236204541 |  | EA | Yes
937-123030101 | XXCOUPLING BRASS 3/4 FHT X 3/4 FHT 1/BG | Phase Out | 4.54 | Jan 1, 2023 | 739236427236 | 5 | 60 | No Break | 0.1175 | 0.30677 |  | 20739236427230 |  | EA | Yes
937-2330101 | C0122235 - WYE 3/4 FHT X 3/4 MHT(2) BRASS 1/BG |  | 11.1 | May 1, 2025 | 739236427229 | 5 | 20 | No Break | 0.25 | 0.30382 |  | 20739236427223 |  | EA | Yes
937-233030101 | XX0122235 - WYE BRASS 3/4 FHT X 3/4 MHT(2) 1/BG | Phase Out | 13.75 | Sep 16, 2015 | 739236427229 | 5 | 20 | No Break | 0.25 | 0.30382 |  | 10739236427226 |  | EA | No
937-4930100 | CAP BRASS 3/4 FHT STAMPED 1/BG |  | 4.89 | May 1, 2025 | 739236427205 | 5 | 60 | No Break | 0.061733 | 0.34679 |  | 20739236427209 |  | EA | Yes
937-4930101 | 0122231 - CAP BRASS 3/4 FHT MACHINED 1/BG |  | 6.54 | May 1, 2025 | 739236427199 | 5 | 60 | No Break | 0.07 | 0.82031 |  | 20739236427193 |  | EA | Yes
937-66302001 | C 0122190 - ADAPTER 3/4 MHT X 1/2 BARB BRASS NL 1/BG |  | 6.69 | May 1, 2025 | 739236427168 | 5 | 40 | No Break | 0.16 | 0.36458 |  | 20739236427162 |  | EA | Yes
937-66302501 | C ADAPTER BRASS 3/4 MHT X 5/8 BARB 1/BG |  | 6.1 | May 1, 2025 | 739236427151 | 5 | 20 | No Break | 0.18 | 0.18229 |  | 20739236427155 |  | EA | Yes
937-6730101 | C17000665 - ADAPTER 3/4 MHT X 3/4 MIP BRASS NL 1/BG |  | 6.01 | May 1, 2025 | 739236427144 | 5 | 60 | No Break | 0.16833 | 0.34679 |  | 20739236427148 |  | EA | Yes
937-67303020101 | C ADAPTER 3/4 MHT X 3/4 MIP W/1/2 FIP TAP BRASS NL 1/BG |  | 8.9 | May 1, 2025 | 739236427120 | 5 | 60 | No Break | 0.18 | 0.82031 |  | 10739236427127 |  | EA | Yes
937-683020101 | C ADAPTER 3/4 MHT X 1/2 MIP BRASS NL 1/BG |  | 4.85 | May 1, 2025 | 739236427137 | 5 | 60 | No Break | 0.16 | 0.82031 |  | 20739236427131 |  | EA | Yes
937-6930101 | 0122224 - ADAPTER 3/4 MHT X 3/4 FIP BRASS NL 1/BG |  | 4.71 | May 1, 2025 | 739236427113 | 5 | 60 | No Break | 0.14 | 0.82031 |  | 20739236427117 |  | EA | Yes
937-703020101 | 0122223 - ADAPTER 3/4 MHT X 1/2 FIP BRASS NL 1/BG |  | 4.14 | May 1, 2025 | 739236427106 | 5 | 60 | No Break | 0.11 | 0.82031 |  | 20739236427100 |  | EA | Yes
937-7130101 | C 0122229 - ADAPTER 3/4 MHT X 3/4 MHT BRASS NL 1/BG |  | 6.64 | May 1, 2025 | 739236427090 | 5 | 60 | No Break | 0.18 | 0.82031 |  | 20739236427094 |  | EA | Yes
937-7230101 | C 0122228 - ADAPTER 3/4 FHT X 3/4 MIP W/1/2 FIP TAP BRASS NL 1/BG |  | 7.91 | May 1, 2025 | 739236427083 | 5 | 60 | No Break | 0.15 | 0.82031 |  | 20739236427087 |  | EA | Yes
937-723030101 | 0122008 - ADAPTER BRASS 3/4 FHT X 3/4 MIP 1/BG |  | 12 | May 1, 2025 | 739236427076 | 5 | 60 | No Break | 0.1375 | 0.36155 |  | 10739236427073 |  | EA | Yes
937-733020101 | 0122227 - ADAPTER 3/4 FHT X 1/2 MIP BRASS NL 1/BG |  | 7.02 | May 1, 2025 | 739236427069 | 5 | 60 | No Break | 0.12 | 0.82031 |  | 20739236427063 |  | EA | Yes
937-7530101 | 0122226 - ADAPTER 3/4 FHT X 3/4 FIP BRASS NL 1/BG |  | 6.01 | May 1, 2025 | 739236427052 | 5 | 40 | No Break | 0.15 | 0.54688 |  | 20739236427056 |  | EA | Yes
937-753030201 | ADAPTER 3/4 FHT X 3/4 FIP SWIVEL BRASS NL 1/BG |  | 8.19 | May 1, 2025 | 739236427045 | 5 | 60 | No Break | 0.19 | 0.30677 |  | 20739236427049 |  | EA | Yes
937-763002101 | XX 0122234 - ADAPTER BRASS 3/4 FHT X 1/8 FIP 1/BG | Phase Out | 10.11 | Jan 1, 2023 | 739236427038 | 5 | 20 | No Break | 0.0975 | 0.1191 |  | 10739236427035 |  | EA | Yes
937-763020101 | C ADAPTER 3/4 FHT X 1/2 FIP BRASS NL1/BG |  | 5.51 | May 1, 2025 | 739236427021 | 5 | 60 | No Break | 0.12 | 0.82031 |  | 20739236427025 |  | EA | Yes
937-763020201 | ADAPTER BRASS 3/4 FHT X 1/2 FIP SWIVEL 1/BG |  | 7.27 | May 1, 2025 | 739236427007 | 5 | 60 | No Break | 0.13833 | 0.30677 |  | 20739236427001 |  | EA | Yes
937-773030101 | XX0122209 - ADPTR 3/4 FHT X 3/4 ID BARB BRS SWIVEL MACHINED1/BG | Phase Out | 4.75 | Jan 1, 2023 | 739236426994 | 5 | 40 | No Break | 0.1 | 0.24245 |  | 10739236426991 |  | EA | Yes
937-782030101 | C 0122191 - ADPTR 3/4 FHT X 1/2 ID BARB SWIVEL BRS MACHINED 1/BG |  | 9.35 | May 1, 2025 | 739236426987 | 5 | 40 | No Break | 0.1 | 0.36458 |  | 20739236426981 |  | EA | Yes
937-782530101 | XXADAPTER 3/4 FHT X 5/8 ID BARB SWIVEL BRASS MACHINED 1/BG | Phase Out | 10.91 | Jan 1, 2023 | 739236426970 | 5 | 40 | No Break | 0.14 | 0.54688 |  | 20739236426974 |  | EA | Yes
937-783016201 | C0124201 - ADAPTER 3/4 FHT X 3/8 ID BARB SWIVEL BRASS STAMPED NL 1/BG |  | 10.25 | May 1, 2025 | 739236426963 | 5 | 60 | No Break | 0.1 | 0.30677 |  | 20739236426967 |  | EA | Yes
937-783020201 | C0122230 - ADAPTER 3/4 FHT X 1/2 ID BARB SWIVEL BRASS STAMPED NL 1/BG |  | 10.95 | May 1, 2025 | 739236426956 | 5 | 40 | No Break | 0.11 | 0.24245 |  | 20739236426950 |  | EA | Yes
937-793002201 | C 17700357 - ADAPTER BRASS 3/4 FHT X 1/4 OD COMP SWIVEL 1/BG |  | 9.3 | May 1, 2025 | 739236426932 | 5 | 60 | No Break | 0.09 | 0.33456 |  | 20739236426936 |  | BG | Yes
937-803030201 | 0122232 - ADAPTER BRASS 3/4 FHT X 3/4 MHT 90 ELBOW SWIVEL 1/BG |  | 15.78 | May 1, 2025 | 739236426918 | 5 | 20 | No Break | 0.25 | 0.20703 |  | 20739236426912 |  | EA | Yes
937-8520300201 | C-ADPTR 3/4 FHT X 3/8 ID BARB SWIVEL BRS MACHINED 1/BG |  | 14.64 | May 1, 2025 | 739236502636 | 5 | 40 | No Break | 0.2675 | 0.25252 |  | 20739236502630 |  | EA | Yes
937-95301001 | C ADAPTER BRASS 3/4 MHT X 1/4 AIR I/M 1/BG |  | 16.73 | May 1, 2025 | 739236206121 | 5 | 60 | No Break | 0.13917 | 0.34124 |  | 20739236206125 |  | EA | Yes
937-96301001 | C ADAPTER BRASS 3/4 FHT X 1/4 AIR I/M 1/BG |  | 17.36 | May 1, 2025 | 739236206138 | 5 | 60 | No Break | 0.11583 | 0.34401 |  | 20739236206132 |  | EA | Yes
938-1230101 | COUPLING NYLON 3/4 FHT X 3/4 FHT 1/BG |  | 10.19 | Jul 1, 2025 | 739236207326 | 5 | 60 | No Break | 0.055 | 0.35076 |  | 20739236207320 |  | EA | Yes
938-65303001 | 17000591 - ADAPTER NYLON 3/4 MHT X 3/4 BARB 1/BG |  | 4.16 | Jul 1, 2025 | 739236426888 | 5 | 40 | No Break | 0.03 | 0.43403 |  | 20739236426882 |  | EA | Yes
938-66302001 | ADAPTER NYLON 3/4 MHT X 1/2 BARB 1/BG |  | 4.53 | Jul 1, 2025 | 739236426840 | 5 | 40 | No Break | 0.1 | 0.43403 |  | 10739236426847 |  | EA | Yes
938-66302501 | ADAPTER NYLON 3/4 MHT X 5/8 BARB 1/BG |  | 4.16 | Jul 1, 2025 | 739236426826 | 5 | 40 | No Break | 0.04 | 0.34722 |  | 10739236426823 |  | EA | Yes
938-673030101 | 17101706 - ADAPTER NYLON 3/4 MHT TO 3/4 MIP 1/BG |  | 5.3 | Jul 1, 2025 | 739236426710 | 5 | 60 | No Break | 0.049167 | 0.35822 |  | 10739236426717 |  | EA | Yes
938-683020101 | 17101705 - ADAPTER NYLON 3/4 MHT TO 1/2 MIP 1/BG |  | 3.11 | Jul 1, 2025 | 739236426703 | 5 | 60 | No Break | 0.03 | 0.65104 |  | 10739236426700 |  | EA | Yes
938-693030101 | XX C17101709 - ADAPTER NYLON 3/4 MHT TO 3/4 FIP 1/BG | Phase Out | 10.29 | Jan 1, 2023 | 739236426727 | 5 | 60 | No Break | 0.04 | 0.78125 |  | 20739236426721 |  | EA | Yes
938-713030101 | ADAPTER NYLON 3/4 MHT X 3/4 MHT 1/BG |  | 3.44 | Jul 1, 2025 | 739236207081 | 5 | 60 | No Break | 0.041667 | 0.34401 |  | 10739236207088 |  | EA | Yes
938-7530101 | XX 17101701 - ADAPTER NYLON 3/4 FHT X 3/4 FIP 1/BG | Phase Out | 5.04 | Jan 1, 2023 | 739236426697 | 5 | 60 |  | 0.079167 | 1.3412 |  | 20739236426691 |  | EA | Yes
938-783010201 | ADAPTER NYLON 3/4 FHT X 1/4 ID BARB 1/BG |  | 4.93 | Jul 1, 2025 | 739236426796 | 5 | 60 | No Break | 0.0425 | 0.35076 |  | 10739236426793 |  | EA | Yes
938-783016201 | ADAPTER NYLON 3/4 FHT X 3/8 ID BARB 1/BG |  | 4.93 | Jul 1, 2025 | 739236426789 | 5 | 60 | No Break | 0.04 | 0.65104 |  | 10739236426786 |  | EA | Yes
938-783020201 | ADAPTER NYLON 3/4 FHT X 1/2 ID BARB 1/BG |  | 4.53 | Jul 1, 2025 | 739236426772 | 5 | 60 | No Break | 0.03 | 0.65104 |  | 10739236426779 |  | EA | Yes
938-783025201 | ADAPTER NYLON 3/4 FHT X 5/8 ID BARB SWIVEL 1/BG |  | 4.93 | Jul 1, 2025 | 739236426765 | 5 | 60 | No Break | 0.04 | 0.71354 |  | 10739236426762 |  | EA | Yes
958-44322001 | 0122427 - ADAPTER 15/16 MALE FLARE X 5/8 FEMALE FLARE 100/BX |  | 768.01 | Apr 3, 2025 | 739236426604 | 1 | 1 | No Break | 13.5 | 0.16385 |  |  |  | BX | No
961-20 | GLOVE BROWN REVRSIBLE JERSEY |  | 3.26 | Jan 1, 2023 | 739236508584 | 24 | 24 |  | 0.16167 | 0.38148 |  | 10739236508581 |  | PR | No
961-20155 | COVER 1-3/4 WHITE-O-RING SEAL W/W N |  | 5.03 | Jul 1, 2025 | 739236508607 | 1 | 25 |  | 0.034 | 0.2111 |  | 10739236508604 |  | EA | Yes
961-22 | GLOVE WHITE REVRSIBLE BLACK DOT |  | 3.88 | Jan 1, 2023 | 739236508645 | 24 | 24 |  | 0.19604 | 0.38148 |  | 10739236508642 |  | PR | No
961-32 | LEATHER DRIVING GLOVE - LG |  | 14.05 | Jan 1, 2023 | 739236508669 | 1 | 12 |  | 0.27455 | 0.29952 |  | 10739236508666 |  | PR | No
961-34 | LEATHER DRIVING GLOVE - XLG |  | 14.05 | Jan 1, 2023 | 739236508676 | 1 | 12 |  | 0.64955 | 0.29952 |  | 10739236508673 |  | PR | No
961-6 | COVER SS 1-3/4 FAUCET HOLE- CP |  | 2.88 | Jul 1, 2025 | 739236508690 | 25 | 25 |  | 0.062 | 0.12128 |  | 10739236508697 |  | EA | No
961-7 | COVER SS 2 FAUCET HOLE - CP |  | 3.56 | Jul 1, 2025 | 739236508706 | 25 | 25 | No Break | 0.11 | 0.13186 |  | 10739236508703 |  | EA | No
963-01 | LUBRICANT SILICONE 1/4OZ TUB DOW111 |  | 4.26 | Jan 1, 2023 | 739236508751 | 24 | 240 | No Break | 0.03375 | 1.2788 |  | 20739236508755 |  | EA | No
963-15PK2 | BROWN OAKUM CUT LGTHS 1# BAG |  | 19.08 | Jan 1, 2023 | 739236517012 | 20 | 20 |  | 1.002 | 1.4183 |  | 10739236517019 |  | EA | Yes
963-HTL-FE128 | FLOWEASY DRAIN OPENER GALLON BOTTLE |  | 66.3 | Apr 3, 2025 | 702710972249 | 4 | 4 | No Break | 15.225 | 1.3692 |  | 10702710972246 |  | EA | Yes
963-HTL-FE20 | FLOWEASY DRAIN OPENER 20 OUNCE BOTTLE |  | 16.39 | Apr 3, 2025 | 702710137174 | 12 | 12 | No Break | 2.5208 | 0.59006 |  | 10702710137171 |  | EA | Yes
963-HTL-FE32 | FLOWEASY DRAIN OPENER QUART BOTTLE |  | 23.78 | Apr 3, 2025 | 702710922015 | 12 | 12 | No Break | 3.9375 | 0.93331 |  | 10702710922012 | 576 | EA | Yes
963-HTL-FE64 | FLOWEASY DRAIN OPENER 1/2 GALLON BOTTLE |  | 42.11 | Apr 3, 2025 | 702710962028 | 4 | 4 | No Break | 7.95 | 0.73646 |  | 10702710962025 | 256 | EA | Yes
965-204 | BOX 12 X 4 X 4-1/2 BIN |  | 2.8 | Aug 15, 2022 | 739236508836 | 25 | 25 | No Break | 0.2 | 0.60938 |  | 10739236508833 |  | EA | No
965-208 | BOX 12 X 8 X 4-1/2 BIN |  | 4.06 | Aug 15, 2022 | 739236508843 | 25 | 25 | No Break | 0.314 | 0.79688 |  | 10739236508840 |  | EA | No
965-212 | BOX 12 X 12 X 4-1/2 BIN |  | 4.69 | Aug 15, 2022 | 739236508850 | 25 | 25 | No Break | 0.38 | 0.95464 |  | 10739236508857 |  | EA | No
965-804 | BOX 18 X 4 X 4-1/2 BIN |  | 3.9 | Aug 15, 2022 | 739236508867 | 25 | 25 | No Break | 0.252 | 0.7194 |  | 10739236508864 |  | EA | No
965-808 | BOX 18 X 8 X 4-1/2 BIN |  | 4.69 | Aug 15, 2022 | 739236508874 | 25 | 25 | No Break | 0.416 | 0.97396 |  | 10739236508871 |  | EA | No
965-812 | BOX 18 X 12 X 4-1/2 BIN |  | 5.18 | Aug 15, 2022 | 739236508881 | 25 | 25 | No Break | 0.424 | 1.2174 |  | 10739236508888 |  | EA | No
968-05 | 5 GALLON BUCKET RD WITH LID & BAIL |  | 20.66 | Jul 1, 2025 | 739236741998 | 48 | 48 | No Break | 1.842 | 7.2336 |  | 10739236741995 |  | EA | No
969-014440304001 | XXC-WATER METER ADAPTR 1 FIP X 3/4 MIP BRS NL W/ WASHERS 1/BG | Phase Out | 29.77 | Apr 3, 2025 | 739236426581 | 2 | 24 | No Break | 0.55 | 0.49111 |  | 20739236426585 |  | EA | Yes
970-112 | PANEL PLASTIC 12X12 ACCESS |  | 10.16 | Apr 3, 2025 | 739236302120 | 20 | 20 | No Break | 0.56 | 0.35254 |  | 10739236302127 |  | EA | Yes
970-117 | ACCESS PANEL PLASTIC 17 X 17 |  | 23.69 | May 1, 2025 | 739236508911 | 12 | 12 | No Break | 1.392 | 0.35446 |  | 10739236508918 |  | EA | Yes
970-208 | PANEL PLY 7-1/2 X 7-1/2 2PC ACS |  | 37.72 | Apr 3, 2025 | 739236302083 | 1 | 12 |  | 0.75 | 0.77449 |  | 10739236302080 |  | EA | Yes
970-214 | PANEL PLY 13-3/8 X 13-3/8 2PC ACS |  | 44.89 | Apr 3, 2025 | 739236302144 | 1 | 12 |  | 1.767 | 1.7558 |  | 10739236302141 |  | EA | Yes
970-214S | PANEL SCM ABS 14X14 2PC ACS |  | 40.31 | Apr 3, 2025 | 739236100702 | 1 | 6 |  | 1.775 | 1.1289 |  | 10739236100709 |  | EA | Yes
970-269S | PANEL SCM ABS 6X9 2PC ACS |  | 33.15 | Apr 3, 2025 | 739236100719 | 1 | 6 |  | 0.75 | 0.4336 |  | 10739236100716 |  | EA | Yes
970-SP110 | SPRING PANEL 10X10 ACCESS |  | 20 | Jun 10, 2025 | 739236747136 | 6 | 6 | No Break | 0.5 | 0.4938 |  | 10739236747133 |  | EA | Yes
970-SP116 | SPRING PANEL 16X16 ACCESS |  | 28.5 | Jun 10, 2025 | 739236747235 | 6 | 6 | No Break | 1.446 | 1.272 |  | 10739236747232 |  | EA | Yes
971-1414 | PANEL METAL 14 X 14 ACCESS |  | 134.87 | Jan 1, 2023 | 739236101143 | 1 | 1 |  | 6.85 | 0.36691 |  | 10739236101140 |  | EA | No
971-1430 | PANEL METAL 14 X 30 ACCESS |  | 172.46 | Jan 1, 2023 | 739236101150 | 1 | 1 |  | 12.85 | 0.86789 |  | 10739236101157 |  | EA | No
971-77 | PANEL METAL 7 X 7 ACCESS |  | 880 | Apr 3, 2025 | 739236718761 | 1 | 8 | No Break | 0 | 0 | Y | 10739236718768 |  | EA | No
971-99 | PANEL METAL 9 X 9 ACCESS |  | 1320 | Apr 3, 2025 | 739236718778 | 1 | 8 | No Break | 3.2 | 1.0414 | Y | 10739236718775 |  | EA | No
972-10 | TUB SPOUT NON-DIVERTER 1/2 FIP/NOSE CP/ZINC |  | 12.45 | May 2, 2022 | 739236508942 | 1 | 50 |  | 0.394 | 1.4982 |  | 20739236508946 |  | EA | No
972-100 | TUB SPOUT SEAL/ESCUTCHEON |  | 14.43 | May 2, 2022 | 739236508959 | 1 | 12 |  | 0.13188 | 0.11233 |  | 10739236508956 |  | EA | Yes
972-15 | DIVERTER TUB SPOUT 1/2 FIP/NOSE CP/ZINC |  | 22.93 | Aug 15, 2022 | 739236508973 | 1 | 50 |  | 0.497 | 1.4679 |  | 20739236508977 |  | EA | No
972-20 | XXTUB SPOUT NON-DIVERTER 3/4 OR 1/2 FIP/NOSE CP/ZINC | Phase Out | 12.88 | Aug 15, 2022 | 739236508997 | 1 | 50 |  | 0.397 | 1.5569 |  | 20739236508991 |  | EA | No
972-30 | TUB SPOUT NON-DIVERTER 5/8 OD SLIP CONNECT CP/ZINC |  | 23.15 | Aug 15, 2022 | 739236509000 | 1 | 50 |  | 0.6816 | 1.9074 |  | 20739236509004 |  | EA | No
972-32 | SMART SPOUT NON-DIVERTER CHROME |  | 35.46 | Aug 15, 2022 | 739236566140 | 1 | 18 |  | 0.79167 | 0.6125 |  | 20739236566144 |  | EA | Yes
972-32RB | SMART SPOUT NON-DIVERTR OIL RUBBED BRONZE |  | 41.88 | Aug 15, 2022 | 739236509239 | 1 | 18 |  | 0.84082 | 0.52409 |  | 20739236509233 |  | EA | Yes
972-32SN | SMART SPOUT NON-DIVERTER SATIN NICKEL |  | 41.88 | Aug 15, 2022 | 739236509055 | 1 | 18 |  | 0.83959 | 0.52061 |  | 20739236509059 |  | EA | Yes
972-35 | DIVERTER TUB SPOUT 5/8 OD SLIP CONNECT CP/ZINC |  | 29.58 | Aug 15, 2022 | 739236509024 | 1 | 50 |  | 0.658 | 1.4556 |  | 20739236509028 |  | EA | No
972-36 | SMART SPOUT W/DIVERTR CHROME |  | 28 | Jan 2, 2025 | 739236556806 | 1 | 18 |  | 0.93758 | 0.5058 |  | 20739236556800 |  | EA | Yes
972-362PK2 | XXSMART SPOUT+ADAPTER KIT SATIN NICKEL | Phase Out | 44 | Jan 2, 2025 | 739236501875 | 6 | 6 |  | 1.044 | 0.58284 |  | 10739236501872 |  | EA | Yes
972-36MB | SMART SPOUT W/DIVERTER MATTE BLACK |  | 35 | Jun 2, 2025 | 739236753403 | 1 | 18 |  | 0.916 | 0.54 |  | 10739236753400 |  | EA | Yes
972-36RB | SMART SPOUT W/DIVERTER OIL-RUBBED BRONZE |  | 33 | Jan 2, 2025 | 739236509109 | 1 | 18 |  | 0.91614 | 0.53548 |  | 20739236509103 |  | EA | Yes
972-36SN | SMART SPOUT W/DIVERTR SATIN NICKEL |  | 33 | Jan 2, 2025 | 739236509123 | 1 | 18 |  | 0.81142 | 0.53735 |  | 20739236509127 |  | EA | Yes
972-3RA | 1/2 CTS EXTENSION ADAPTER 5/BG |  | 13.23 | May 2, 2022 | 739236501837 | 1 | 10 | No Break | 0.30125 | 0.11003 |  | 10739236501834 |  | BG | No
973-0010C01 | 0145796 - TRIP LEVER W&O TUBULAR WHITE W/CHROME TRIM & PLST LINKAGE |  | 24.2 | Apr 3, 2025 | 739236426574 | 8 | 8 | No Break | 1.15 | 0.98494 |  | 10739236426571 |  | EA | Yes
973-0015C04 | TRIP LEVER W&O TUBULAR WHITE W/ CHROME TRIM |  | 30 | Apr 3, 2025 | 739236503138 | 8 | 8 | No Break | 1.4563 | 1.5192 |  | 10739236503135 |  | EA | Yes
973-0015RB04 | XXTRIP LEVER W&O TUBULAR WHITE W/ OIL RUBBED BRONZE TRIM | Phase Out | 52.79 | May 2, 2022 | 739236503190 | 1 | 8 | No Break | 1.4625 | 1.5299 |  | 10739236503197 |  | EA | Yes
973-0102C04 | TWST-N-CLSE W&O WHITE TUBLR BRS DRAIN BODY CHROME |  | 40.34 | Jul 1, 2025 | 739236426536 | 1 | 12 | No Break | 1.7625 | 2.2509 |  | 10739236426533 |  | EA | Yes
973-0202C04 | TWIST'N CLOSE W&O WHITE TUBLR ZNC DR BODY CHROME 1/BX |  | 29 | Apr 3, 2025 | 739236503251 | 8 | 8 | No Break | 0 | 0 |  | 10739236503258 |  | EA | Yes
973-0302C04 | EZY TOUCH W&O TUBULAR BRS DRAIN BODY WHITE CHROME TRIM 1/BX |  | 34.1 | Apr 3, 2025 | 739236426512 | 1 | 8 | No Break | 1.5 | 1.5186 |  | 10739236426519 |  | EA | Yes
973-0402C04 | 0145795-EZY TOUCH W&O TUBULAR ZNC DR BODY WHITE CHROME TRIM 1/BG |  | 31.49 | Apr 3, 2025 | 739236472861 | 8 | 8 | No Break | 1.1 | 1.0877 |  | 10739236472868 |  | EA | Yes
973-0600C04 | 0145903 - CABLE DRIVE W&O TUBULAR WHITE W/ CHROME TRIM |  | 81.92 | Apr 3, 2025 | 739236472878 | 1 | 3 | No Break | 3.6 | 2.6128 |  | 10739236472875 |  | EA | Yes
973-0600SN/RB04 | XX 0145799 - CABLE DRIVE W&O TUBULAR WHITE W/ SN & ORB TRIM | Phase Out | 129.82 | Apr 3, 2025 | 739236426505 | 1 | 3 | No Break | 3.6 | 0.8274 |  | 10739236426502 |  | EA | Yes
973-1010SN04 | XX0145790 - TRIP LEVER W&O TUBULAR BLACK W/ STN NKL TRIM | Phase Out | 46.15 | Jan 1, 2020 | 739236426475 | 4 | 4 | No Break | 1.25 | 0.80729 |  | 10739236426472 |  | EA | Yes
973-2015C04 | 0141000 - TRIP LEVER W&O 17GA TUBULAR BRASS W/ CHROME TRIM |  | 119.9 | Apr 3, 2025 | 739236456366 | 1 | 10 |  | 3.845 | 1.7147 |  | 10739236456363 |  | EA | Yes
973-2302C04 | 0141022 - EZY TOUCH W&O 17GA TUBULAR BRASS W/ CHROME TRIM |  | 126.03 | Apr 3, 2025 | 739236456373 | 1 | 12 | No Break | 3.7542 | 1.6357 |  | 10739236456370 |  | EA | Yes
973-2439C04 | EZY TOUCH NYC W&O 17GA BRASS TUBULAR W/CHROME TRIM |  | 123.61 | Apr 3, 2025 | 739236736956 | 10 | 10 | No Break | 3.9062 | 1.9537 |  | 10739236736953 |  | EA | Yes
973-3015C04 | 0145785 - TRIP LEVER W&O TUBULAR 20GA BRASS W/ CHROME TRIM |  | 81.87 | Apr 3, 2025 | 739236426468 | 1 | 16 |  | 3.54 | 11 |  | 10739236426465 |  | EA | Yes
973-3015PB04 | XX0145787- TRIP LEVER W&O TUBULAR 20GA BRASS W/ POL BRASS TRIM | Phase Out | 74.43 | Aug 15, 2022 | 739236426451 | 1 | 16 |  | 3.54 | 11.2 |  | 10739236426458 |  | EA | Yes
973-3015SN04 | 0145928 - TRIP LEVER W&O TUBULAR 20GA BRASS W/ SATN NKL TRIM |  | 103.94 | Apr 3, 2025 | 739236207685 | 1 | 4 |  | 3.45 | 0.78831 |  | 10739236207682 |  | EA | Yes
973-3016C04 | 0145797 - TRIP LEVER W&O TUBULAR 20GA BRASS W/ CHROME TRIM |  | 128.57 | Apr 3, 2025 | 739236426444 | 1 | 3 |  | 4.18 | 4.0313 |  | 10739236426441 |  | EA | Yes
973-3102C04 | 0145786 - TWIST N'CLOSE W&O TUBULAR 20GA BRASS W/ CHROME TRIM |  | 102.94 | Apr 3, 2025 | 739236426437 | 4 | 16 | No Break | 3.37 | 11.3556 |  | 20739236426431 |  | EA | Yes
973-3302C04 | XX0141023 - EZY TOUCH W&O 20GA TUBULAR BRASS W/ CHROME TRIM | Phase Out | 99.79 | Apr 3, 2025 | 739236456397 | 1 | 12 | No Break | 3.625 | 2.006 |  | 10739236456394 |  | EA | Yes
973-3702C04 | 0145905 - CHAIN & STOPPER W&O TUBULAR 20GA BRASS W/ CHROME TRIM |  | 73.17 | Apr 3, 2025 | 739236426413 | 1 | 3 | No Break | 3.5 | 0.46655 |  | 10739236426410 |  | EA | Yes
973-3900C04 | XX0143171 - STANDING BATH WASTE CHROME | Phase Out | 123.09 | Apr 3, 2025 | 739236426406 | 1 | 10 | No Break | 5.45 | 2.8646 |  | 10739236426403 |  | EA | Yes
973-5201C01 | TWIST-N-CLOSE PVC HALF KIT W/1-HOLE FP CHROME |  | 24.45 | Apr 3, 2025 | 739236426390 | 8 | 8 | No Break | 1.3 | 1.2512 |  | 10739236426397 |  | EA | Yes
973-5202C04 | TWIST-N-CLOSE PVC HALF KIT W/2-HOLE FP CHROME |  | 25.67 | Apr 3, 2025 | 739236503206 | 8 | 8 | No Break | 1.3562 | 0.8028 |  | 10739236503203 |  | EA | Yes
973-5204C04 | TWIST N CLOSE PVC HALF-KIT W/TEST & 1-HOLE FP CHROME W/ZINC SPUD/BOX |  | 29.45 | Apr 3, 2025 | 739236736819 | 12 | 12 | No Break | 1.2 | 1.2042 |  | 10739236736816 |  | EA | No
973-5401C04 | EZY TOUCH PVC HALF KIT ZINC DR BODY W/1-HOLE FP CHROME |  | 24.45 | Apr 3, 2025 | 739236426383 | 1 | 12 | No Break | 1.36 | 1.557 |  | 10739236426380 |  | EA | Yes
973-6101C01 | 0145798-TWST-N-CLSE W&O PVC SLVNT-WELD FULL KIT ZNC DRAIN BODY |  | 36.37 | Apr 3, 2025 | 739236426376 | 8 | 8 | No Break | 2.45 | 1.294 |  | 10739236426373 |  | EA | Yes
973-6301C04 | EZY TOUCH W&O PVC SOL WELD ZNC DR BODY FULL KIT CHROME TRIM |  | 36.37 | Apr 3, 2025 | 739236426369 | 8 | 8 | No Break | 2.65 | 2.0302 |  | 20739236426363 |  | EA | Yes
973-7201C01 | 0145907 TWIST-N-CLOSE ABS HALF KIT W/1-HOLE FP CHROME |  | 30.56 | Jul 1, 2025 | 739236426352 | 8 | 8 | No Break | 0.8 | 0.51075 |  | 10739236426359 |  | EA | Yes
973-7401C04 | EZY TOUCH ABS HALF KIT ZINC DR BODY W/1-HOLE FP CHROME |  | 29.45 | Apr 3, 2025 | 739236207692 | 1 | 12 | No Break | 0 | 0 |  | 10739236207699 |  | EA | Yes
973-8301C01 | 0145902 - EZY TOUCH W&O ABS SOL WELD ZNC DR BODY FULL KIT CHROME TRIM |  | 36.37 | Apr 3, 2025 | 739236426345 | 1 | 8 | No Break | 1.7563 | 1.4904 |  | 10739236426342 |  | EA | Yes
973-8301PB04 | 0145794 - EZY TOUCH W&O ABS SOLVENT WELD W/ PIPE, TEE & POL BRASS TRI |  | 71.38 | Apr 3, 2025 | 739236426338 | 4 | 4 | No Break | 2.1375 | 1.0645 |  | 10739236426335 |  | EA | Yes
973-9000C01 | TRIP LEVER FACEPLATE W/SCREWS CHROME (BRASS) 1/BG |  | 21.35 | Apr 3, 2025 | 739236426321 | 1 | 25 | No Break | 0.3 | 0.74146 |  | 10739236426328 |  | EA | Yes
973-9015R101 | 0145141 - BRASS LINKAGE FOR TRIPLEVER W&O 1/BG |  | 7.21 | Apr 3, 2025 | 739236426314 | 6 | 120 | No Break | 0.13458 | 2.5788 |  | 10739236426311 |  | EA | Yes
973-9090C04 | XX0144331 - BATH GRID STRAINER SS W/ BRASS BODY 1/BG | Phase Out | 22.68 | Apr 3, 2025 | 739236472892 | 1 | 1 | No Break | 0.29 | 0.017176 |  | 10739236472899 |  | EA | Yes
973-9097C01 | XXTUB SHOE W/STRAINER & TUBE 1-1/2 O.D. X 4-5/8 ROUGH BRASS 1/BG | Phase Out | 41.15 | Apr 3, 2025 | 739236426307 | 1 | 20 | No Break | 1.305 | 0.67741 |  | 10739236426304 |  | EA | Yes
973-9099C01 | XX0144248 - BATH GRID STRAINER 1 3/8 W/ SCREW CHROME 1/BG | Phase Out | 2.79 | Apr 3, 2025 | 739236426291 | 1 | 20 | No Break | 0.0725 | 0.19597 |  | 10739236426298 |  | EA | Yes
973-9100C04 | TWIST N CLOSE DRAIN BODY ASSEMBLY ONLY CHROME |  | 19.77 | Apr 3, 2025 | 739236472908 | 1 | 12 | No Break | 0.62917 | 0.31359 |  | 10739236472905 |  | EA | Yes
973-9300C04 | XX0143797 - EZY TOUCH REPAIR STRAINER BRASS CHROME FINISH 1/BX | Phase Out | 19.77 | Apr 3, 2025 | 739236456441 | 1 | 12 | No Break | 0.50417 | 0.27248 |  | 10739236456448 |  | EA | Yes
973-9392C04 | EZY TOUCH REPLACEMENT MECHANISM ONLY CHROME |  | 10.59 | Apr 3, 2025 | 739236426284 | 10 | 200 | No Break | 0.15 | 1.2153 |  | 20739236426288 |  | EA | Yes
973-9601 | BATHTUB DRAIN SHOE GASKET 1/BG |  | 1.3 | Apr 3, 2025 | 739236472915 | 1 | 25 | No Break | 0.042 | 0.12352 |  | 10739236472912 |  | EA | Yes
974-60100 | TRIP LEVER FACEPLATE W/SCREWS ZINC CHROME 1/BG |  | 9.21 | Apr 3, 2025 | 739236509048 | 1 | 20 |  | 0.2925 | 0.41721 |  | 10739236509045 |  | EA | Yes
974-60101 | 0144287 - ONE-HOLE TUB FACE PLATE CHROME 1/BG |  | 7.77 | Apr 3, 2025 | 739236472922 | 1 | 10 | No Break | 0 | 0 |  | 10739236472929 |  | EA | Yes
974-60102 | TWO HOLE TUB FACE PLATE CHROME 1/BG |  | 6.72 | Apr 3, 2025 | 739236509062 | 1 | 12 |  | 0.19203 | 0.11233 |  | 10739236509069 |  | EA | Yes
974-60116 | GASKET SPONGE TUB OVERFLOW |  | 1.66 | Apr 3, 2025 | 739236509093 | 12 | 120 | No Break | 0.054946 | 0.38136 |  | 20739236509097 |  | EA | No
974-60300 | HEAD ADJUSTABLE SPRAY SHOWER |  | 59.19 | Jul 1, 2025 | 739236509130 | 1 | 6 |  | 0.58225 | 0.11233 |  | 10739236509137 |  | EA | Yes
974-60306 | ARM BRASS 6 SHOWER CP |  | 11.75 | Apr 3, 2025 | 739236509161 | 1 | 25 |  | 0.26506 | 0.1651 |  | 10739236509168 |  | EA | Yes
974-60308 | ARM BRASS 8 SHOWER CP |  | 13.52 | Apr 3, 2025 | 739236509185 | 1 | 25 |  | 0.40739 | 0.20172 |  | 10739236509182 |  | EA | Yes
974-60315 | XXARM 10 S-PATTERN SHOWER | Phase Out | 42.77 | Apr 3, 2025 | 739236509215 | 1 | 10 |  | 0.85 | 0.4542 |  | 10739236509212 |  | EA | Yes
974-660303L04 | SHOWER ROD 5 FT ALUMINUM LESS FLANGES |  | 9.85 | May 1, 2025 | 739236426277 | 50 | 50 | No Break | 0.479 | 2.1094 |  | 10739236426274 |  | EA | No
974-662303L04 | XX SHOWER ROD 6 FT ALUMINUM LESS FLANGES | Phase Out | 10.18 | May 2, 2022 | 739236426260 | 50 | 50 | No Break | 0.56 | 2.5558 |  | 10739236426267 |  | EA | No
974-6633032H04 | 0140456 - CORNER SHOWER ROD W/ SUPPORT & FLANGES ALUMINUM 1/BX |  | 79.46 | May 1, 2025 | 739236426253 | 1 | 1 | No Break | 2.85 | 0.80257 |  | 10739236426250 |  | EA | Yes
974-668303BH | XX0140475 - D SHOWER ROD W/ SUPPORT 5 FT ALUMINUM 1/BX | Phase Out | 89.3 | May 1, 2025 | 739236502568 | 1 | 1 | No Break | 3.2 | 0.74382 |  | 10739236502565 |  | EA | Yes
974-68000304 | XXADD ON SHOWER, SPOUT TYPE CHROME 1/BX | Phase Out | 147.24 | Apr 3, 2025 | 739236426246 | 1 | 1 | No Break | 3 | 0.54558 |  | 10739236426243 |  | EA | Yes
974-68100304 | ADD ON SHOWER, BATH COCK TYPE CHROME 1/BX |  | 239 | May 1, 2025 | 739236426239 | 1 | 1 | No Break | 4.7 | 0.41826 |  | 10739236426236 |  | EA | Yes
974-68200301 | ADD ON SHOWER, BATH COCK TYPE CHROME W/CURTAIN RING 1/BX |  | 327.54 | May 1, 2025 | 739236426222 | 1 | 4 | No Break | 8.0125 | 5.9011 |  | 10739236426229 |  | EA | Yes
974-686003C04 | DIVERTER BATH COCK ONLY CHROME 1/BX |  | 126.6 | May 1, 2025 | 739236426215 | 1 | 24 | No Break | 2.3438 | 1.6854 |  | 10739236426212 |  | EA | Yes
974-84410301 | XX0140803 - SHOWER ROD CEILING FLANGE ONLY CHROME 1/BG | Phase Out | 12.05 | May 2, 2022 | 739236472939 | 1 | 50 | No Break | 0 | 0 |  | 10739236472936 |  | EA | Yes
974-85033201 | JIFFY FLANGE FOR SHOWER RODS ABS CHROME 1 PR/BG |  | 2.55 | Apr 3, 2025 | 739236456519 | 1 | 100 |  | 0.08 | 0.57917 |  | 10739236456516 |  | BG | Yes
974-95650004 | LEGS FOR CHINA OR IRON BASIN PAIR 1/BX |  | 53.64 | Apr 3, 2025 | 739236456571 | 1 | 12 | No Break | 1.735 | 2.0562 |  | 10739236456578 |  | EA | Yes
974-95650304 | 0140431 - LEGS FOR CHINA BASIN ONLY PAIR 1/BX |  | 51.85 | Apr 3, 2025 | 739236456588 | 1 | 12 | No Break | 1.6958 | 1.7204 |  | 10739236456585 |  | EA | Yes
975-080201 | 17000060 - SHORT ROD NUT 1/4 OD FLARE LEADED 1/BG |  | 1.64 | May 1, 2025 | 739236426192 | 5 | 60 | No Break | 0.05 | 0.33906 |  | 20739236426196 |  | EA | Yes
975-080501 | XX16020080 - SHORT ROD NUT FLARE 5/16 OD LEADED 1/BG | Phase Out | 2.16 | Jan 1, 2023 | 739236426185 | 5 | 60 | No Break | 0.07 | 0.35359 |  | 20739236426189 |  | EA | Yes
975-081001 | SHORT ROD NUT 3/8 OD FLARE LEADED 1/BG |  | 1.85 | May 1, 2025 | 739236426161 | 10 | 120 | No Break | 0.05 | 0.30677 |  | 20739236426165 |  | EA | Yes
975-081010 | XX16023086 - SHORT ROD NUT FLARE 3/8 OD LEADED 10/BG | Phase Out | 18.08 | May 1, 2025 | 739236426154 | 5 | 60 | No Break | 0.41 | 0.82401 |  | 20739236426158 |  | BG | Yes
975-081601 | SHORT ROD NUT 1/2 OD FLARE LEADED 1/BG |  | 2.46 | May 1, 2025 | 739236426147 | 5 | 60 | No Break | 0.08 | 0.30677 |  | 20739236426141 |  | EA | Yes
975-082001 | XXSHORT ROD NUT 5/8 OD FLARE LEADED 1/BG | Phase Out | 3.23 | Jan 1, 2023 | 739236426123 | 5 | 60 | No Break | 0.12 | 0.54688 |  | 20739236426127 |  | EA | Yes
975-091001 | SHORT FORGED NUT 3/8 OD FLARE LEADED 1/BG |  | 2.85 | May 1, 2025 | 739236426079 | 5 | 60 | No Break | 0.08 | 0.47578 |  | 20739236426073 |  | EA | Yes
975-091601 | SHORT FORGED NUT 1/2 OD FLARE LEADED 1/BG |  | 3.73 | May 1, 2025 | 739236426055 | 5 | 60 | No Break | 0.11 | 0.47578 |  | 20739236426059 |  | EA | Yes
975-092001 | XXC SHORT FORGED NUT 5/8 OD FLARE LEADED 1/BG | Phase Out | 5.52 | May 1, 2025 | 739236426024 | 5 | 60 | No Break | 0.14 | 0.54688 |  | 20739236426028 |  | EA | Yes
975-101001 | C17020160 - ROD NUT 3/8 OD FLARE LEADED 1/BG |  | 4.06 | May 1, 2025 | 739236425997 | 10 | 120 | No Break | 0.09 | 1.6406 |  | 20739236425991 |  | EA | Yes
975-101601 | C17000261 - ROD NUT 1/2 OD FLARE LEADED 1/BG |  | 6.48 | May 1, 2025 | 739236425980 | 10 | 120 | No Break | 0.13 | 1.6406 |  | 20739236425984 |  | EA | Yes
975-102001 | XXC17000336 - ROD NUT 5/8 OD FLARE LEADED 1/BG | Phase Out | 10.65 | May 1, 2025 | 739236425973 | 10 | 120 | No Break | 0.07 | 1.0938 |  | 20739236425977 |  | EA | Yes
975-103001 | XX 0122193 - COUPLING FLARE 7/8 OD 1/BG | Phase Out | 33.98 | Jan 1, 2023 | 739236425966 | 2 | 24 | No Break | 0.59583 | 0.33135 |  | 20739236425960 |  | EA | Yes
975-120201 | C COUPLING 1/4 OD FLARE NL 1/BG |  | 2.83 | Jul 1, 2025 | 739236425959 | 5 | 20 | No Break | 0.06 | 0.11726 |  | 20739236425953 |  | EA | Yes
975-121001 | C COUPLING 3/8 OD FLARE NL 1/BG |  | 3.33 | May 1, 2025 | 739236425928 | 5 | 60 | No Break | 0.11 | 0.82031 |  | 20739236425922 |  | EA | Yes
975-121601 | C COUPLING 1/2 OD FLARE NL 1/BG |  | 6.23 | May 1, 2025 | 739236425904 | 5 | 60 | No Break | 0.15 | 0.82031 |  | 20739236425908 |  | EA | Yes
975-122001 | XX0122180 - COUPLING FLARE 5/8 OD 1/BG | Phase Out | 7.28 | Jan 1, 2023 | 739236425881 | 5 | 20 | No Break | 0.2 | 0.18229 |  | 20739236425885 |  | EA | Yes
975-13161001 | C COUPLING 1/2 OD X 3/8 OD FLARE NL 1/BG |  | 4.6 | May 1, 2025 | 739236425867 | 5 | 60 | No Break | 0.12 | 0.82031 |  | 20739236425861 |  | EA | Yes
975-13201001 | XXCOUPLING FLARE 5/8 OD X 3/8 OD 1/BG | Phase Out | 9.86 | May 1, 2025 | 739236425843 | 5 | 60 | No Break | 0.1575 | 0.35359 |  | 20739236425847 |  | BG | Yes
975-13201601 | XXCOUPLING FLARE 5/8 OD X 1/2 OD NL 1/BG | Phase Out | 5.9 | Jan 1, 2023 | 739236425836 | 5 | 60 | No Break | 0.15917 | 0.35499 |  | 20739236425830 |  | BG | Yes
975-251601 | XXELBOW FLARE 1/2 OD X 1/2 OD NL 1/BG | Phase Out | 6.71 | Jan 1, 2023 | 739236425676 | 5 | 40 | No Break | 0.21 | 0.24245 |  | 20739236425670 |  | EA | Yes
975-27020001 | 0122358-ELBOW ADAPTER FLARE X MIP 1/4 OD X 1/8 OD NL 1/BG |  | 6.85 | May 1, 2025 | 739236425652 | 10 | 40 | No Break | 0.06 | 0.1191 |  | 20739236425656 |  | BG | Yes
975-27100201 | XXC ELBOW ADAPTER 3/8 OD FLARE X 1/4 MIP NL 1/BG | Phase Out | 4.48 | Jan 1, 2023 | 739236425621 | 5 | 20 | No Break | 0.16 | 0.27344 |  | 10739236425628 |  | BG | Yes
975-27101601 | C ELBOW ADAPTER 3/8 OD FLARE X 3/8 MIP NL 1/BG |  | 4.62 | May 1, 2025 | 739236425607 | 5 | 60 | No Break | 0.14 | 0.82031 |  | 20739236425601 |  | BG | Yes
975-27201601 | XX0122186-ELBOW ADAPTER FLARE X MIP 5/8 OD X 1/2 OD NL 1/BG | Phase Out | 17.09 | May 1, 2025 | 739236425522 | 5 | 20 | No Break | 0.26 | 0.11672 |  | 20739236425526 |  | BG | Yes
975-27202501 | XX0121884 - ELBOW ADAPTER FLARE X MIP 5/8 OD X 3/4 OD NL | Phase Out | 9.03 | Jun 30, 2019 | 739236425515 | 5 | 60 | No Break | 0.37833 | 0.32535 |  | 10739236425512 |  | BG | Yes
975-31101001 | XXC ELBOW ADAPTER 3/8 OD FLARE X 3/8 FIP NL 1/BG | Phase Out | 4.91 | Jan 1, 2023 | 739236425508 | 5 | 20 | No Break | 0.1575 | 0.12148 |  | 20739236425502 |  | BG | Yes
975-31201601 | XXELBOW ADAPTER FLARE X FIP 5/8 OD X 1/2 OD NL 1/BG | Phase Out | 13.09 | Jan 1, 2023 | 739236425454 | 5 | 60 | No Break | 0.22167 | 0.33727 |  | 20739236425458 |  | BG | Yes
975-40021001 | 0122102 - ADAPTER 1/4 OD FLARE X 1/4 MIP NL 1/BG |  | 2.44 | May 1, 2025 | 739236425409 | 5 | 40 | No Break | 0.07 | 0.36458 |  | 20739236425403 |  | BG | Yes
975-40100001 | XX0121880 - ADAPTER 3/8 OD FLARE X 1/8 MIP NL 1/BG | Phase Out | 6.85 | May 1, 2025 | 739236425355 | 5 | 60 | No Break | 0.080833 | 0.34679 |  | 20739236425359 |  | BG | Yes
975-40101601 | C ADAPTER 3/8 OD FLARE X 3/8 MIP NL 1/BG |  | 3.35 | May 1, 2025 | 739236425324 | 5 | 60 | No Break | 0.05 | 0.82031 |  | 20739236425328 |  | EA | Yes
975-40162001 | C ADAPTER 1/2 OD FLARE X 1/2 MIP NL 1/BG |  | 4.6 | May 1, 2025 | 739236425263 | 5 | 60 | No Break | 0.1 | 0.82031 |  | 20739236425267 |  | EA | Yes
975-40252501 | XX0124200 - ADAPTER 3/4 OD FLARE X 3/4 MIP NL 1/BG | Phase Out | 11.11 | May 1, 2025 | 739236425188 | 5 | 60 | No Break | 0.07 | 0.34124 |  | 20739236425182 |  | BG | Yes
975-41021601 | XX0121876 - ADAPTER 1/4 OD FLARE X 3/8 MIP NL 1/BG | Phase Out | 4.04 | May 1, 2025 | 739236425393 | 5 | 60 | No Break | 0.07 | 0.34124 |  | 20739236425397 |  | BG | Yes
975-41101001 | C ADAPTER 3/8 OD FLARE X 1/4 MIP NL 1/BG |  | 2.82 | May 1, 2025 | 739236425300 | 5 | 40 | No Break | 0.05 | 0.54688 |  | 20739236425304 |  | BG | Yes
975-41102001 | ADAPTER 3/8 OD FLARE X 1/2 MIP NL 1/BG |  | 4.29 | May 1, 2025 | 739236425317 | 10 | 120 | No Break | 0.09 | 1.6406 |  | 20739236425311 |  | BG | Yes
975-41161601 | C ADAPTER 1/2 OD FLARE X 3/8 MIP NL 1/BG |  | 4.06 | May 1, 2025 | 739236425270 | 5 | 60 | No Break | 0.12 | 0.82031 |  | 20739236425274 |  | BG | Yes
975-41202001 | C ADAPTER 5/8 OD FLARE X 1/2 MIP NL 1/BG |  | 6.13 | May 1, 2025 | 739236425218 | 5 | 60 | No Break | 0.17 | 0.54688 |  | 20739236425212 |  | BG | Yes
975-41203001 | XXC ADAPTER 5/8 OD FLARE X 3/4 MIP NL 1/BG | Phase Out | 5.93 | Jan 1, 2023 | 739236425195 | 5 | 20 | No Break | 0.22 | 0.18229 |  | 20739236425199 |  | BG | Yes
975-44101601 | C 0122127 - ADAPTER 3/8 OD FLARE X 3/8 FIP NL 1/BG |  | 4.04 | May 1, 2025 | 739236425096 | 5 | 60 | No Break | 0.09 | 0.82031 |  | 20739236425090 |  | EA | Yes
975-44102501 | XX0121874 - ADAPTER FLARE X FIP 3/8 OD X 3/4 OD NL 1/BG | Phase Out | 6.55 | Jan 1, 2023 | 739236425072 | 5 | 60 | No Break | 0.14833 | 0.35163 |  | 20739236425076 |  | EA | Yes
975-44162001 | C ADAPTER 1/2 OD FLARE X 1/2 FIP NL 1/BG |  | 5.21 | May 1, 2025 | 739236425041 | 5 | 60 | No Break | 0.12 | 0.82031 |  | 20739236425045 |  | EA | Yes
975-44252501 | XX0122194 - ADAPTER FLARE X FIP 3/4 OD X 3/4 OD NL 1/BG | Phase Out | 19.61 | May 1, 2025 | 739236424983 | 5 | 60 | No Break | 0.25667 | 0.34401 |  | 20739236424987 |  | EA | Yes
975-45101001 | C 0122126 - ADAPTER 3/8 OD FLARE X 1/4 FIP NL 1/BG |  | 3.28 | May 1, 2025 | 739236425119 | 5 | 20 | No Break | 0.0825 | 0.12148 |  | 20739236425113 |  | EA | Yes
975-45102001 | C ADAPTER 3/8 OD FLARE X 1/2 FIP NL 1/BG |  | 5.1 | May 1, 2025 | 739236425089 | 10 | 120 | No Break | 0.15 | 1.6406 |  | 20739236425083 |  | EA | Yes
975-45202001 | C 0122182 - ADAPTER 5/8 OD FLARE X 1/2 FIP NL 1/BG |  | 5.82 | May 1, 2025 | 739236425003 | 5 | 40 | No Break | 0.1525 | 0.22118 |  | 20739236425007 |  | EA | Yes
975-46161601 | XXUNION 1/2 OD FEMALE X 1/2 OD FEMALE FLARE SWIVEL 1/BG | Phase Out | 7.83 | Jan 1, 2023 | 739236424907 | 5 | 40 | No Break | 0.2 | 0.34722 |  | 10739236424904 |  | EA | Yes
975-46202001 | XXUNION 5/8 OD FEMALE X 5/8 OD FEMALE FLARE SWIVEL 1/BG | Phase Out | 10.93 | Jan 1, 2023 | 739236424891 | 5 | 60 | No Break | 0.25 | 0.52083 |  | 20739236424895 |  | EA | Yes
975-490201 | 0122092 - CAP 1/4 OD FLARE NL 1/BG |  | 1.54 | May 1, 2025 | 739236424884 | 5 | 60 | No Break | 0.05 | 0.54688 |  | 20739236424888 |  | EA | Yes
975-491001 | 0122118 - CAP 3/8 OD FLARE NL 1/BG |  | 2.28 | May 1, 2025 | 739236424860 | 5 | 60 | No Break | 0.05 | 0.82031 |  | 20739236424864 |  | EA | Yes
975-491601 | C CAP 1/2 OD FLARE NL 1/BG |  | 3.15 | May 1, 2025 | 739236424853 | 5 | 60 | No Break | 0.07 | 0.82031 |  | 20739236424857 |  | EA | Yes
975-492001 | C CAP 5/8 OD FLARE NL 1/BG |  | 5.51 | May 1, 2025 | 739236424846 | 5 | 40 | No Break | 0.11 | 0.36458 |  | 20739236424840 |  | EA | Yes
975-510205 | C PLUG 1/4 OD FLARE NL 1/BG |  | 9.11 | May 1, 2025 | 739236424839 | 5 | 20 | No Break | 0.05 | 0.18229 |  | 20739236424833 |  | EA | Yes
975-511005 | PLUG 3/8 OD FLARE NL 1/BG |  | 4.17 | May 1, 2025 | 739236424815 | 5 | 60 | No Break | 0.07 | 0.82031 |  | 20739236424819 |  | EA | Yes
975-511605 | 0122147 - PLUG 1/2 OD FLARE NL 1/BG |  | 5.46 | May 1, 2025 | 739236424808 | 5 | 40 | No Break | 0.07 | 0.54688 |  | 20739236424802 |  | EA | Yes
975-512005 | XXPLUG FLARE 5/8 OD NL 1/BG | Phase Out | 9.21 | Jan 1, 2023 | 739236424792 | 5 | 20 | No Break | 0.17 | 0.12153 |  | 20739236424796 |  | EA | Yes
975-L541001 | C UNION 3/8 OD FEMALE X 3/8 OD FEMALE FLARE SWIVEL 1/BG |  | 6.82 | May 1, 2025 | 739236424938 | 5 | 60 | No Break | 0.14 | 0.47578 |  | 20739236424932 |  | EA | Yes
978-47021001 | 17700108 - ADAPTER 3/8 FEMALE FINE THREAD FLARE X 1/4 OD COMP 1/BG |  | 4.95 | May 1, 2025 | 739236424648 | 5 | 40 | No Break | 0.07 | 0.18229 |  | 10739236424645 |  | EA | Yes
978-47101001 | 17700110 - ADAPTER 3/8 FEMALE FINE THREAD FLARE X 3/8 OD COMP 1/BG |  | 6.85 | May 1, 2025 | 739236424631 | 5 | 60 | No Break | 0.07 | 0.27344 |  | 10739236424638 |  | EA | Yes
980-5 | NUT BRASS 1-1/4 SLIP CHROME PLTD |  | 3.06 | May 1, 2025 | 739236504531 | 50 | 500 | No Break | 0.0565 | 0.89643 |  | 30739236504532 |  | EA | No
980-6 | NUT BRASS CHROME 1 1/2 X 1 1/2 SLIP |  | 3.55 | May 1, 2025 | 739236509260 | 50 | 500 | No Break | 0.0725 | 0.90962 |  | 30739236509261 |  | EA | No
980-7 | XXNUT W/WASHER 2-IN SLIP CHROME PLATED BRASS-INNER 1/BAG | Phase Out | 8.4 | May 1, 2025 | 739236715708 | 10 | 100 | No Break | 0.135 | 0.37156 |  | 20739236715702 |  | BG | Yes
980-8 | NUT BRASS CHROME 1-1/2 X 1-1/4 SLIP |  | 3.74 | May 1, 2025 | 739236509277 | 50 | 500 | No Break | 0.079 | 0.923 |  | 30739236509278 |  | EA | No
981-5 | NUT BRASS 1-1/4 SLIP ROUGH BRASS |  | 2.84 | May 1, 2025 | 739236509284 | 50 | 500 | No Break | 0.0595 | 0.55013 |  | 30739236509292 |  | EA | No
981-6 | NUT BRASS 1-1/2 SLIP ROUGH BRASS |  | 3.19 | May 1, 2025 | 739236509291 | 50 | 500 | No Break | 0.0498 | 0.84291 |  | 30739236509292 |  | EA | No
981-7 | XXNUT W/WASHER 2-IN SLIP ROUGH BRASS-INNER 1/BG | Phase Out | 7.75 | May 1, 2025 | 739236715715 | 10 | 100 | No Break | 0.145 | 0.39149 |  | 20739236715719 |  | BG | Yes
981-8 | XX0140759 - NUT BRASS 1-1/2 X 1-1/4 ROUGH BRASS | Phase Out | 3.49 | May 1, 2025 | 739236502988 | 50 | 500 | No Break | 0 | 0 |  | 20739236502982 |  | EA | No
985-5 | NUT DIE CAST 1-1/4 SLIP CHROME PLTD |  | 1.51 | May 1, 2025 | 739236509307 | 50 | 500 | No Break | 0.054164 | 0.55013 |  | 30739236509308 |  | EA | No
985-6 | NUT DIE CAST 1-1/2 SLIP CHROME PLTD |  | 1.65 | May 1, 2025 | 739236509314 | 50 | 500 | No Break | 0.062468 | 0.74667 |  | 30739236509315 |  | EA | No
985-8 | NUT DIE CAST 1-1/2 X 1-1/4 SLIP CHROME |  | 2.09 | May 1, 2025 | 739236509321 | 50 | 500 | No Break | 0.0695 | 0.92319 |  | 30739236509322 |  | EA | No
986-6 | NUT DIE CAST 1-1/2 SLIP BRASS PLTD |  | 1.45 | May 1, 2025 | 739236509338 | 50 | 500 | No Break | 0.0595 | 0.93677 |  | 30739236509339 |  | EA | No
988-5000 | SLIP NUT POLY 1-1/4 WHITE |  | 0.37 | Jul 1, 2025 | 739236456625 | 100 | 1000 | No Break | 0.017 | 2.2527 |  | 20739236456629 |  | EA | No
988-5100 | SLIP NUT POLY 1-1/4 BLACK |  | 0.43 | Jul 1, 2025 | 739236702081 | 100 | 1000 | No Break | 0 | 0 |  | 20739236702085 |  | EA | No
988-6 | SLIP NUT POLY 1-1/2 WHITE |  | 0.36 | Jul 1, 2025 | 739236509345 | 100 | 1000 | No Break | 0.0235 | 3.0572 |  | 20739236509349 |  | EA | No
988-6100 | SLIP NUT POLY 1-1/2 BLACK |  | 0.43 | Jul 1, 2025 | 739236456632 | 100 | 1000 | No Break | 0.02 | 0 |  | 20739236456636 |  | EA | No
988-6GT | TRAP ADAPTER NUT W/GRIP TIP 1-1/2 PLASTIC WHITE |  | 0.99 | Jul 1, 2025 | 739236713827 | 25 | 25 | No Break | 0.042 | 0.12795 |  | 10739236713824 |  | EA | No
990-20385 | WASHER 1-1/2 CLTH INS TLPC 25/PK |  | 0.65 | Jul 1, 2025 | 739236509352 | 25 | 300 | No Break | 0.0094636 | 0.165 |  | 20739236509356 |  | EA | No
990-7 | WASHER 1-1/2 CLOTH INS. TAILPIECE - BOX 100 |  | 0.6 | Jul 1, 2025 | 739236509376 | 100 | 1000 | No Break | 0.0085935 | 0.381 |  | 20739236509370 |  | EA | No
991-6 | 1-1/2 FLANGED TAILPC WASHER POLY |  | 0.224 | Jul 1, 2025 | 739236509383 | 100 | 1000 | No Break | 0.0057887 | 0.56165 |  | 20739236509387 |  | EA | No
991-6S | 1-1/2 FLANGED TAILPC SOFT WASHER (RED) |  | 0.38 | Jul 1, 2025 | 739236702098 | 100 | 1000 | No Break | 0.00555 | 0.93533 |  | 20739236702092 |  | EA | No
995-20320 | XXWASHER RUBBER 1-1/4 SLIP-MED. 25/BG | Phase Out | 0.33 | Apr 14, 2021 | 739236509390 | 25 | 200 | No Break | 0.009723 | 0.11 |  | 20739236509394 |  | EA | No
995-20330 | XXWASHER RUBBER 1-1/2 SLIP-MED. 25/BG | Phase Out | 0.29 | Apr 14, 2021 | 739236509406 | 25 | 200 | No Break | 0.01113 | 0.11 |  | 20739236509400 |  | EA | No
995-5 | WASHER RUBBER 1-1/4 SLIP-MED |  | 0.37 | Jul 1, 2025 | 739236509437 | 100 | 1000 | No Break | 0.006 | 0.40799 |  | 20739236509431 |  | EA | No
995-6 | WASHER RUBBER 1-1/2 SLIP |  | 0.32 | Jul 1, 2025 | 739236509444 | 100 | 1000 | No Break | 0.010593 | 0.583 |  | 20739236509448 |  | EA | No
995-8 | WASHER RUBBER 1-1/2 X 1-1/4 SLIP |  | 0.41 | Jul 1, 2025 | 739236509451 | 100 | 1000 | No Break | 0.0125 | 0.6073 |  | 20739236509455 |  | EA | No
996-500 | WASHER POLY 1-1/4 SJ BEVELED |  | 0.147 | Jul 1, 2025 | 739236456649 | 100 | 1000 | No Break | 0.0035 | 1.0686 |  | 20739236456643 |  | EA | No
996-5PK3 | WASHER POLY 1-1/4 SJ BEVELED 100/BG |  | 14.7 | Jul 1, 2025 | 739236713636 | 1 | 10 | No Break | 0.3 | 0.61695 |  | 10739236713633 |  | BG | Yes
996-5S | WASHER SOFT 1-1/4 SJ BEVELED RED |  | 0.26 | Jul 1, 2025 | 739236702104 | 100 | 1000 | No Break | 0.00345 | 0.607 |  | 20739236702108 |  | EA | No
996-6 | WASHER POLY 1-1/2 SJ BEVELED |  | 0.192 | Jul 1, 2025 | 739236509468 | 100 | 1000 | No Break | 0.0057887 | 0.56165 |  | 20739236509462 |  | EA | No
996-6PK3 | WASHER POLY 1-1/2 SJ BEVELED 100/BG |  | 19.25 | Jul 1, 2025 | 739236713643 | 1 | 10 | No Break | 0.37 | 0.65702 |  | 10739236713640 |  | BG | Yes
996-6S | WASHER SOFT 1-1/2 SJ BEVELED RED |  | 0.225 | Jul 1, 2025 | 739236702111 | 100 | 1000 | No Break | 0.00395 | 0.91489 |  | 20739236702115 |  | EA | No
996-8 | WASHER POLY 1-1/2 X 1-1/4 SJ BEVELED |  | 0.156 | Jul 1, 2025 | 739236509475 | 100 | 1000 | No Break | 0.0077887 | 0.56165 |  | 20739236509479 |  | EA | No
996-8PK3 | WASHER POLY 1-1/2 X 1-1/4 SJ BEVELED 100/BG |  | 15.65 | Jul 1, 2025 | 739236713629 | 1 | 10 | No Break | 0.88 | 0.90094 |  | 10739236713626 |  | BG | Yes
996-8S | WASHER SOFT 1-1/2 X 1-1/4 SJ BEVELED RED |  | 0.28 | Jul 1, 2025 | 739236702128 | 100 | 1000 | No Break | 0.0061 | 0.89599 |  | 20739236702122 |  | EA | No
996-L100201 | VALVE 1/8 FIP X 1/8 FIP BALL LEADED 1/BG |  | 47.39 | May 1, 2025 | 739236206268 | 5 | 60 | No Break | 0.2575 | 0.33404 |  | 10739236206265 |  | EA | Yes
996-L101001 | VALVE 1/4 FIP X 1/4 FIP BALL LEADED 1/BG |  | 47.73 | May 1, 2025 | 739236206251 | 5 | 60 | No Break | 0.24417 | 0.34679 |  | 20739236206255 |  | EA | Yes
996-L601001 | VALVE 1/4 BARB X 1/4 BARB BALL LEADED 1/BG |  | 45.9 | May 1, 2025 | 739236206237 | 5 | 60 | No Break | 0.13 | 0.35359 |  | 20739236206231 |  | EA | Yes
996-L601601 | VALVE 3/8 BARB X 3/8 BARB BALL LEADED 1/BG |  | 50.11 | May 1, 2025 | 739236206244 | 5 | 60 | No Break | 0.14417 | 0.35048 |  | 20739236206248 |  | EA | Yes
997-010206020601 | NEEDLE VALVE STRAIGHT COMPRESSION 1/4 OD 1/BG |  | 7.99 | May 1, 2025 | 739236424419 | 5 | 60 | No Break | 0.1175 | 0.34793 |  | 10739236424416 |  | EA | Yes
997-020201104001 | NEEDLE VALVE ANGLE COMPRESSION 1/4 OD X 1/4 MIP NL 1/BG |  | 13.23 | May 1, 2025 | 739236424280 | 5 | 60 | No Break | 0.11917 | 0.33319 |  | 10739236424287 |  | EA | Yes
997-020206024001 | NEEDLE VALVE ANGLE COMPRESSION 1/4 OD X 1/8 MIP NL 1/BG |  | 10.07 | May 1, 2025 | 739236424273 | 5 | 60 | No Break | 0.10167 | 0.35462 |  | 10739236424270 |  | EA | Yes
997-0242020201 | C17700068 - NEEDLE VALVE ANGLE 1/4 OD ANDER-LIGN X 1/8 MIP NL 1/BG |  | 7.18 | May 1, 2025 | 739236424303 | 5 | 60 | No Break | 0.08 | 0.27344 |  | 20739236424307 |  | EA | Yes
997-400201 | C17700069 - NEEDLE VALVE STRAIGHT 1/4 OD ANDER-LIGN NL 1/BG |  | 15.18 | May 1, 2025 | 739236424433 | 5 | 60 | No Break | 0.09 | 0.27344 |  | 20739236424437 |  | EA | Yes
997-401001 | C17700106 - NEEDLE VALVE STRAIGHT 3/8 OD ANDER-LIGN NL 1/BG |  | 22.96 | May 1, 2025 | 739236424341 | 5 | 60 | No Break | 0.05 | 0.27344 |  | 20739236424345 |  | EA | Yes
997-940201 | C SELF-TAPPING SADDLE VALVE 1/4 OD ANDER-LIGN NL 1/BG |  | 10.69 | May 1, 2025 | 739236424228 | 5 | 60 | No Break | 0.2 | 0.36458 |  | 20739236424222 |  | EA | Yes
997-941001 | C17700107 - SELF-TAPPING SADDLE VALVE 3/8 OD ANDER-LIGN NL 1/BG |  | 10.69 | May 1, 2025 | 739236424204 | 5 | 40 | No Break | 0.25 | 0.24306 |  | 20739236424208 |  | EA | Yes
997-950201 | DRILL-TYPE SADDLE VALVE X COMP 1/4 OD 1/BG |  | 16.68 | May 1, 2025 | 739236736970 | 5 | 60 | No Break | 0.19842 | 0.33999 |  | 10739236736977 |  | EA | Yes
998-011044104001 | 0122002 - SHUTOFF COCK STRAIGHT 1/4 FIP X 1/4 MIP BRS NL 1/BG |  | 33.83 | May 1, 2025 | 739236424143 | 5 | 60 | No Break | 0.20083 | 0.35048 |  | 20739236424147 |  | EA | Yes
998-011048104801 | XX0122138 - SHUTOFF COCK STRGHT 3/8 OD FLARE X 3/8 OD FLARE | Phase Out | 21.73 | Jun 30, 2019 | 739236424129 | 5 | 40 | No Break | 0.32 | 0.248 |  | 10739236424126 |  | EA | Yes
998-05104001 | XXDRAIN COCK 1/4 MIP W/ TEE HANDLE NL 1/BG | Phase Out | 17.86 | May 1, 2025 | 739236424051 | 5 | 60 | No Break | 0.08 | 0.27344 |  | 20739236424055 |  | EA | Yes
998-51102001 | XXC0122139 - SHUTOFF COCK STRAIGHT 3/8 OD FLARE X 1/2 FIP BRS NL 1/BG | Phase Out | 55.19 | May 1, 2025 | 739236424112 | 5 | 20 | No Break | 0.35 | 0.27344 |  | 20739236424116 |  | EA | Yes
998-51162001 | C0122166 - SHUTOFF COCK STRAIGHT 1/2 OD FLARE X 1/2 FIP BRS NL 1/BG |  | 40.97 | May 1, 2025 | 739236424099 | 5 | 20 | No Break | 0.3475 | 0.1181 |  | 20739236424093 |  | EA | Yes
999-56200201 | XX 17700309-COOLER ADAPTER 1/2FIP X 1/2MIP X 1/8 TAP 1/BG | Phase Out | 10.78 | Jan 1, 2023 | 739236424037 | 5 | 60 | No Break | 0.14667 | 0.34767 |  | 10739236424034 |  | EA | Yes